## export_file_xktqelqt6ibmfvtz
IE_XML_ID | IE_NAME | IE_ID | IE_ACTIVE | IE_ACTIVE_FROM | IE_ACTIVE_TO | IE_PREVIEW_PICTURE | IE_PREVIEW_TEXT | IE_PREVIEW_TEXT_TYPE | IE_DETAIL_PICTURE | IE_DETAIL_TEXT | IE_DETAIL_TEXT_TYPE | IE_CODE | IE_SORT | IE_TAGS | IP_PROP737 | IP_PROP699 | IP_PROP955 | IP_PROP956 | IP_PROP957 | IP_PROP817 | IP_PROP818 | IP_PROP823 | IP_PROP958 | IP_PROP1218 | IP_PROP963 | IP_PROP969 | IP_PROP976 | IP_PROP977 | IP_PROP819 | IP_PROP959 | IP_PROP1212 | IP_PROP960 | IP_PROP1213 | IP_PROP961 | IP_PROP962 | IP_PROP978 | IP_PROP851 | IP_PROP964 | IP_PROP825 | IP_PROP824 | IP_PROP843 | IP_PROP845 | IP_PROP826 | IP_PROP833 | IP_PROP844 | IP_PROP965 | IP_PROP966 | IP_PROP967 | IP_PROP968 | IP_PROP1185 | IP_PROP849 | IP_PROP850 | IP_PROP831 | IP_PROP847 | IP_PROP970 | IP_PROP848 | IP_PROP1214 | IP_PROP1215 | IP_PROP971 | IP_PROP972 | IP_PROP973 | IP_PROP1219 | IP_PROP1220 | IP_PROP974 | IP_PROP975 | IP_PROP995 | IP_PROP1211 | IP_PROP1216 | IP_PROP1217 | IP_PROP726 | IP_PROP720 | IP_PROP693 | IP_PROP697 | IP_PROP698 | IP_PROP695 | IP_PROP696 | IP_PROP700 | IP_PROP701 | IP_PROP702 | IP_PROP703 | IP_PROP704 | IP_PROP706 | IP_PROP707 | IP_PROP710 | IP_PROP709 | IP_PROP711 | IP_PROP712 | IP_PROP713 | IP_PROP714 | IP_PROP715 | IP_PROP716 | IP_PROP717 | IP_PROP718 | IP_PROP719 | IP_PROP721 | IP_PROP722 | IP_PROP723 | IP_PROP724 | IP_PROP725 | IP_PROP834 | IP_PROP822 | IP_PROP853 | IP_PROP838 | IP_PROP821 | IP_PROP846 | IP_PROP852 | IP_PROP835 | IP_PROP820 | IP_PROP827 | IP_PROP829 | IP_PROP828 | IP_PROP841 | IP_PROP830 | IP_PROP727 | IP_PROP832 | IP_PROP1937 | IP_PROP993 | IP_PROP729 | IP_PROP728 | IP_PROP842 | IP_PROP836 | IP_PROP837 | IP_PROP839 | IP_PROP840 | IP_PROP1939 | IP_PROP996 | IP_PROP991 | IP_PROP1938 | IP_PROP854 | IP_PROP992 | IP_PROP733 | IP_PROP740 | IP_PROP731 | IP_PROP739 | IP_PROP738 | IP_PROP735 | IP_PROP732 | IP_PROP742 | IP_PROP743 | IP_PROP736 | IP_PROP734 | IP_PROP746 | IP_PROP744 | IP_PROP730 | IP_PROP741 | IP_PROP745 | IC_GROUP0 | IC_GROUP1 | IC_GROUP2
8997 | IMD-V96HWN | 8997 | Y |  |  | /upload/iblock/24a/24a6e349cdf890baaf4903e212788657.png |  | text | /upload/iblock/c8b/c8bfb40908221340343b3d4a47d5b0dc.png |  | text | imd-v96hwn | 500 | [6 empty] | 26000 | 30000 | 11300 | 10000 |  | 20,5 |  | 4,56 |  | 1/220-240/50 | 2,3 |  | 3,0 |  | 4400 | R410a |  |  |  | 2025-08-03 | 2001-08-07 | <30 м =22,2; от 30 до 50 м =25,4 |  |  |  | 9,53 | 50 | 30 | [6 empty] | 1366х450х722 | 1555х500х875 | [5 empty] | 94 | [13 empty] | Да | В наличии | [5 empty] | Y |  |  | Y | [7 empty] | 69 | [21 empty] | /upload/iblock/efe/efe73547be4fc57e0635f1d695030d6b.png | [31 empty] | Промышленные кондиционеры
8998 | IHD-V96HWN | 8998 | Y |  |  | /upload/iblock/ef1/ef17c15ae39cb582f3441c4d00f7659e.png |  | text | /upload/iblock/60b/60bd5f137e4b7c4d40f31fd133a2707f.png |  | text | ihd-v96hwn | 500 |  | IHD-V96HWN |  | IUT-V96HN_B |  |  | 26000 | 30000 | 11600 | 10000 |  | 20,5 |  | 5,46 |  | 1/220-240/50 | 2,24 |  | 3,0 |  | 4600 | R410a |  |  |  | 2025-08-03 | 2001-08-07 | <30 м =22,2; от 30 до 50 м =25,4 |  |  |  | 9,53 | 50 | 30 | [5 empty] | 55 | 1366х450х722 | 1555х500х875 | [5 empty] | 99 | [13 empty] | Да | В наличии | [5 empty] | Y |  |  | Y | [7 empty] | 69 | [21 empty] | /upload/iblock/5ff/5ff17930225163f6a21603d2e5b85dd3.png | [31 empty] | Промышленные кондиционеры
8999 | ICA-V48HRN | 8999 | Y |  |  | /upload/iblock/f9a/f9a0318f506270f967eed5fc8b84914a.png |  | text | /upload/iblock/a6a/a6a7126cf6f3da8a6b2201703ba17d7a.png |  | text | ica-v48hrn | 500 |  | ICA-V48HRN |  | IUT-V96HN-B | [9 empty] | 0,86 | 0,19 | 1/220-240/50 | 3,17 |  | 3,5 |  | 1800 | R410a | [18 empty] | 840х300х840 | 955х317х955 | [19 empty] | Да | В наличии | [5 empty] | Y |  |  | Y | [7 empty] | 69 | [17 empty] | 950х70х950 |  | 1035х89х1035 |  | /upload/iblock/7d5/7d507c9ac60edf29ec2f6a12e8bf825f.png | [31 empty] | Промышленные кондиционеры
9000 | IRFT-048CA/NB | 9000 | Y |  |  | /upload/iblock/d52/d529f24a69eebe317eff797fcd8a2030.png |  | text | /upload/iblock/dcc/dcc7845c99ceb0b5b2aa62df4fa63569.png |  | text | irft-048ca-nb | 500 | [6 empty] | 14100 | [6 empty] | 12,4 | 6200 | 3/380-415/50 |  |  |  |  | 2973 | R410a | 2,65 | [11 empty] | Спиральный | Copeland | [25 empty] | Да | В наличии | [5 empty] | Y |  |  | Y | [7 empty] | 69 | [10 empty] | 170 |  |  |  | 167 | 1310х900х840 | 1340х935х865 |  |  |  |  | /upload/iblock/616/6166c575a570d701b9a41794ea21150e.png | [26 empty] | +10 - +52 |  |  |  |  | Промышленные кондиционеры
9001 | IRFT-060CA/NB | 9001 | Y |  |  | /upload/iblock/9d2/9d2ef88be66ddc120bc5d0e9e820ceec.png |  | text | /upload/iblock/26b/26bf149eea4f33d8e5181a16283b712a.png |  | text | irft-060ca-nb | 500 | [6 empty] | 17000 | [6 empty] | 15,5 | 7400 | 3/380-415/50 |  |  |  |  | 3398 | R410a | 2,95 | [11 empty] | Спиральный | Copeland | [25 empty] | Да | В наличии | [5 empty] | Y |  |  | Y | [7 empty] | 69 | [10 empty] | 183 |  |  |  | 180 | 1310х900х840 | 1340х935х865 |  |  |  |  | /upload/iblock/827/82788e6c2e5a829f675e5456e463feea.png | [26 empty] | +10 - +52 |  |  |  |  | Промышленные кондиционеры
9002 | IRFT-062CA/NB | 9002 | Y |  |  | /upload/iblock/e88/e88b67f44e66d0b26c4862b5b92ee249.png |  | text | /upload/iblock/b25/b254d9850f2e64d7a9fa35ddc4746aa9.png |  | text | irft-062ca-nb | 500 | [6 empty] | 22000 | [6 empty] | 19,3 | 9000 | 3/380-415/50 |  |  |  |  | 4750 | R410a | 4 | [11 empty] | Спиральный | Copeland | [25 empty] | Да | В наличии | [5 empty] | Y |  |  | Y | [7 empty] | 69 | [10 empty] | 228 |  |  |  | 223 | 1475х840х1130 | 1495х870х1150 |  |  |  |  | /upload/iblock/2ec/2ec826be6920d23ba7ab08f520cc60b0.png | [26 empty] | +10 - +52 |  |  |  |  | Промышленные кондиционеры
9003 | IRFT-075CA/NB | 9003 | Y |  |  | /upload/iblock/a7d/a7d1dfccb70e14fca17a5398a6b51c6b.png |  | text | /upload/iblock/ec0/ec0ee6d1c684de952c6e75d143f92dca.png |  | text | irft-075ca-nb | 500 | [6 empty] | 26000 | [6 empty] | 27,2 | 13,6 | 3/380-415/50 |  |  |  |  | 4810 | R410a | 3,7 | [11 empty] | Спиральный | Danfoss | [25 empty] | Да | В наличии | [5 empty] | Y |  |  | Y | [7 empty] | 69 | [10 empty] | 236 |  |  |  | 231 | 1475х840х1130 | 1495х870х1150 |  |  |  |  | /upload/iblock/7d7/7d7424c3e76993dd519da8bd5913c7e9.png | [26 empty] | +10 - +52 |  |  |  |  | Промышленные кондиционеры
9004 | IRFT-085CA/NB | 9004 | Y |  |  | /upload/iblock/28e/28e3118ace0a0cdfb706bb3c5c124570.png |  | text | /upload/iblock/89a/89a88b6aa37c1f3d35f2b8254798d4ca.png |  | text | irft-085ca-nb | 500 | [6 empty] | 30000 | [6 empty] | 29,2 | 14800 | 3/380-415/50 |  |  |  |  | 5940 | R410a | 2,25х2 | [11 empty] | Спиральный | Hitachi | [25 empty] | Да | В наличии | [5 empty] | Y |  |  | Y | [7 empty] | 69 | [10 empty] | 342 |  |  |  | 331 | 1483х1231х1138 | 1500х1255х1155 |  |  |  |  | /upload/iblock/890/8901741091300738b8171cfd579af90f.png | [26 empty] | +10 - +52 |  |  |  |  | Промышленные кондиционеры
9005 | IRFT-100CA/NB | 9005 | Y |  |  | /upload/iblock/a63/a63644cf1d0832680be563899441523a.png |  | text | /upload/iblock/fdc/fdc65398ab10e0ae64c7b3326bd78f5d.png |  | text | irft-100ca-nb | 500 | [6 empty] | 35000 | [6 empty] | 34,1 | 18000 | 3/380-415/50 |  |  |  |  | 6960 | R410a | 2,35х2 | [11 empty] | Спиральный | Hitachi | [25 empty] | Да | В наличии | [5 empty] | Y |  |  | Y | [7 empty] | 69 | [10 empty] | 346 |  |  |  | 335 | 1483х1231х1138 | 1500х1255х1155 |  |  |  |  | /upload/iblock/0e4/0e4337c2abe1b78cd3f5b73152a625a6.png | [26 empty] | +10 - +52 |  |  |  |  | Промышленные кондиционеры
9016 | IRFT-125CA/NB | 9016 | Y |  |  | /upload/iblock/81a/81a15e9c170d9befb9ce25363cfccd3d.png |  | text | /upload/iblock/01d/01d5700df66449b7fa257470307d60d6.png |  | text | irft-125ca-nb | 500 | [6 empty] | 44000 | [6 empty] | 41,2 | 21000 | 3/380-415/50 |  |  |  |  | 9340 | R410a | 1,7+2,8 | [11 empty] | Спиральный | Copeland | [25 empty] | Да | В наличии | [5 empty] | Y |  |  | Y | [7 empty] | 69 | [10 empty] | 453 |  |  |  | 433 | 1965x1230x1130 | 1995x1255x1160 |  |  |  |  | /upload/iblock/747/74795adff3a8ce07a49d30d4eec75b0f.png | [26 empty] | +10 - +52 |  |  |  |  | Промышленные кондиционеры
9017 | IRFT-150CA/NB | 9017 | Y |  |  | /upload/iblock/c05/c0591bf2d75032841844e11d15d9e04d.png |  | text | /upload/iblock/1ac/1ac83fd1a583caaf8df6d00cf3c0392a.png |  | text | irft-150ca-nb | 500 | [6 empty] | 53000 | [6 empty] | 48 | 25000 | 3/380-415/50 |  |  |  |  | 11890 | R410a | 2,25+4,9 | [11 empty] | Спиральный | Copeland | [25 empty] | Да | В наличии | [5 empty] | Y |  |  | Y | [7 empty] | 69 | [10 empty] | 490 |  |  |  | 470 | 1965x1230x1130 | 1995x1255x1160 |  |  |  |  | /upload/iblock/aa2/aa24bdff84605402841bee156912daa0.png | [26 empty] | +10 - +52 |  |  |  |  | Промышленные кондиционеры
9018 | IRFT-175CA/NB | 9018 | Y |  |  | /upload/iblock/83f/83fdcaeb6e2c86880fa624db491199a6.png |  | text | /upload/iblock/12b/12b28ce2bb4db28f87ca1f0c0462815b.png |  | text | irft-175ca-nb | 500 | [6 empty] | 61000 | [6 empty] | 55 | 26500 | 3/380-415/50 |  |  |  |  | 12900 | R410a | 3,7x2 | [11 empty] | Спиральный | Copeland | [25 empty] | Да | В наличии | [5 empty] | Y |  |  | Y | [7 empty] | 69 | [10 empty] | 620 |  |  |  | 590 | 2192x1247x1670 | 2212x1284x1695 |  |  |  |  | /upload/iblock/73e/73e41f9247439bdabba5a4da8ad27418.png | [26 empty] | +10 - +52 |  |  |  |  | Промышленные кондиционеры
9019 | IRFT-200CA/NB | 9019 | Y |  |  | /upload/iblock/b89/b898553d36bf33bda19c7f5e3847154d.png |  | text | /upload/iblock/2ff/2ffbeff7287758cc90989c821a5ecfc2.png |  | text | irft-200ca-nb | 500 | [6 empty] | 70000 | [6 empty] | 66,9 | 33000 | 3/380-415/50 |  |  |  |  | 14950 | R410a | 5,65x2 | [11 empty] | Спиральный | Copeland | [25 empty] | Да | В наличии | [5 empty] | Y |  |  | Y | [7 empty] | 69 | [10 empty] | 700 |  |  |  | 670 | 2192x1247x1670 | 2212x1284x1695 |  |  |  |  | /upload/iblock/b7b/b7b70b9271714ecd6223cb5beef89086.png | [26 empty] | +10 - +52 |  |  |  |  | Промышленные кондиционеры
9020 | IRFT-250CA/NB | 9020 | Y |  |  | /upload/iblock/965/965f56fd63256deb63266e842feb4c47.png |  | text | /upload/iblock/fb2/fb2ea3eaf0d0a493563b81ee17d70305.png |  | text | irft-250ca-nb | 500 | [6 empty] | 87000 | [6 empty] | 77,4 | 40500 | 3/380-415/50 |  |  |  |  | 16980 | R410a | 6x2 | [11 empty] | Спиральный | Danfoss | [25 empty] | Да | В наличии | [5 empty] | Y |  |  | Y | [7 empty] | 69 | [10 empty] | 925 |  |  |  | 895 | 2220x1245x2320 | 2230x1275x2330 |  |  |  |  | /upload/iblock/fd9/fd9d9c89e5290d62f14395c38eff1d2f.png | [26 empty] | +10 - +52 |  |  |  |  | Промышленные кондиционеры
9021 | IRFT-300CA/NB | 9021 | Y |  |  | /upload/iblock/31a/31a8762836bed4adb41be229d5fa6970.png |  | text | /upload/iblock/68d/68dc25181b35e263f7370cca007383e1.png |  | text | irft-300ca-nb | 500 | [6 empty] | 105000 | [6 empty] | 94,1 | 49500 | 3/380-415/50 |  |  |  |  | 20380 | R410a | 7,6x2 | [11 empty] | Спиральный | Danfoss | [25 empty] | Да | В наличии | [5 empty] | Y |  |  | Y | [7 empty] | 69 | [10 empty] | 940 |  |  |  | 910 | 2220x1245x2320 | 2230x1275x2330 |  |  |  |  | /upload/iblock/5bb/5bbe3604277e1a29ecb1d47bdc586220.png | [26 empty] | +10 - +52 |  |  |  |  | Промышленные кондиционеры
9022 | IRF-062HA/NB | 9022 | Y |  |  | /upload/iblock/ede/ede8a630823d69f9de65dabf312a12c3.png |  | text | /upload/iblock/364/3648163e1fd7fa10864f3566d31ce231.png |  | text | irf-062ha-nb | 500 | [6 empty] | 22000 | [6 empty] | 18,3 | 8600 | 3/380-415/50 |  |  |  |  | 4750 | R410a | 5 | [11 empty] | Спиральный | Copeland | [25 empty] | Да | В наличии | [5 empty] | Y |  |  | Y | [7 empty] | 69 | [10 empty] | 234 |  |  |  | 229 | 1475х840х1130 | 1495х870х1150 |  |  |  |  | /upload/iblock/d4f/d4fcfdc9a5f9384854d8d56cb291792f.png | [26 empty] | +10 - +52 |  |  |  |  | Промышленные кондиционеры
9023 | IRF-075HA/NB | 9023 | Y |  |  | /upload/iblock/8ab/8abb391828eefa5538be2e04cbd1a2c2.png |  | text | /upload/iblock/70d/70deea66fe8b47f8de20b60ecc0e3cf0.png |  | text | irf-075ha-nb | 500 | [6 empty] | 26000 | [6 empty] | 24,8 | 12000 | 3/380-415/50 |  |  |  |  | 4800 | R410a | 4,8 | [11 empty] | Спиральный | Danfoss | [25 empty] | Да | В наличии | [5 empty] | Y |  |  | Y | [7 empty] | 69 | [10 empty] | 249 |  |  |  | 244 | 1475х840х1130 | 1495х870х1150 |  |  |  |  | /upload/iblock/ba1/ba1cb26887f5dbcf212dc62675ef16af.png | [26 empty] | +10 - +52 |  |  |  |  | Промышленные кондиционеры
9024 | IRF-085HA/NB | 9024 | Y |  |  | /upload/iblock/dd5/dd593a82361f74eff01d2bbb5d040186.png |  | text | /upload/iblock/fd0/fd009fc0c3bac7f5620b058be9cad1e4.png |  | text | irf-085ha-nb | 500 | [6 empty] | 30000 | [6 empty] | 26,5 | 13600 | 3/380-415/50 |  |  |  |  | 5940 | R410a | 2,5x2 | [11 empty] | Спиральный | Hitachi | [25 empty] | Да | В наличии | [5 empty] | Y |  |  | Y | [7 empty] | 69 | [10 empty] | 350 |  |  |  | 340 | 1483x1231x1138 | 1500x1255x1155 |  |  |  |  | /upload/iblock/e2e/e2e1a3e1fbd401932a6d2f9ba75e330b.png | [26 empty] | +10 - +52 |  |  |  |  | Промышленные кондиционеры
9025 | IRF-100HA/NB | 9025 | Y |  |  | /upload/iblock/4c8/4c8b89c87d30c76b8a032e3c48628c7d.png |  | text | /upload/iblock/33e/33ed3d5cc93fe2105c0a374c171d03ec.png |  | text | irf-100ha-nb | 500 | [6 empty] | 35000 | [6 empty] | 28,8 | 16000 | 3/380-415/50 |  |  |  |  | 6960 | R410a | 2,9x2 | [11 empty] | Спиральный | Hitachi | [25 empty] | Да | В наличии | [5 empty] | Y |  |  | Y | [7 empty] | 69 | [10 empty] | 354 |  |  |  | 343 | 1483x1231x1138 | 1500x1255x1155 |  |  |  |  | /upload/iblock/8ce/8cef9f821ace5bd19cdbcc6a164e8f77.png | [26 empty] | +10 - +52 |  |  |  |  | Промышленные кондиционеры
9026 | IRF-125HA/NB | 9026 | Y |  |  | /upload/iblock/fe7/fe79504c2b660d0f180f071ac4653430.png |  | text | /upload/iblock/20b/20b523c8d404aa3a071e68e378c0c459.png |  | text | irf-125ha-nb | 500 | [6 empty] | 44000 | [6 empty] | 38.2 | 19700 | 3/380-415/50 |  |  |  |  | 9340 | R410a | 2,1+3,4 | [11 empty] | Спиральный | Copeland | [25 empty] | Да | В наличии | [5 empty] | Y |  |  | Y | [7 empty] | 69 | [10 empty] | 471 |  |  |  | 451 | 1965x1230x1130 | 1995x1255x1160 |  |  |  |  | /upload/iblock/394/394a6a5d937b37515654dfb9b4425fc5.png | [26 empty] | +10 - +52 |  |  |  |  | Промышленные кондиционеры
9034 | IRF-150HA/NB | 9034 | Y |  |  | /upload/iblock/4aa/4aa3f965b21e828eede70f57144ed3f8.png |  | text | /upload/iblock/4b3/4b3c45bb765cc5cdc4162a17c9eb6cf2.png |  | text | irf-150ha-nb | 500 | [6 empty] | 53000 | [6 empty] | 46,1 | 25000 | 3/380-415/50 |  |  |  |  | 11890 | R410a | 6,1+3,0 | [11 empty] | Спиральный | Copeland | [25 empty] | Да | В наличии | [5 empty] | Y |  |  | Y | [7 empty] | 69 | [10 empty] | 512 |  |  |  | 492 | 1965x1230x1130 | 1995x1255x1160 |  |  |  |  | /upload/iblock/e28/e2826096244dae54d218b379cda22e34.png | [26 empty] | +10 - +52 |  |  |  |  | Промышленные кондиционеры
9035 | IRF-175HA/NB | 9035 | Y |  |  | /upload/iblock/25d/25deb7558f1193a252cb2b8f753495f5.png |  | text | /upload/iblock/b84/b846cce0d93b82773035bd979b7e38d7.png |  | text | irf-175ha-nb | 500 | [6 empty] | 61000 | [6 empty] | 55,4 | 27000 | 3/380-415/50 |  |  |  |  | 12900 | R410a | 5,8*2 | [11 empty] | Спиральный | Copeland | [25 empty] | Да | В наличии | [5 empty] | Y |  |  | Y | [7 empty] | 69 | [10 empty] | 645 |  |  |  | 615 | 2192x1247x1670 | 2212x1284x1695 |  |  |  |  | /upload/iblock/f16/f1639019f8eebbc7a12a7fa83f72dd79.png | [26 empty] | +10 - +52 |  |  |  |  | Промышленные кондиционеры
9036 | IRF-200HA/NB | 9036 | Y |  |  | /upload/iblock/a1b/a1bd1c1dc4f8307e5a404d8169fbf196.png |  | text | /upload/iblock/7b7/7b7d186179ecf4815e0fc40057d8a31f.png |  | text | irf-200ha-nb | 500 | [6 empty] | 70000 | [6 empty] | 63,2 | 32500 | 3/380-415/50 |  |  |  |  | 14950 | R410a | 6,9*2 | [11 empty] | Спиральный | Copeland | [25 empty] | Да | В наличии | [5 empty] | Y |  |  | Y | [7 empty] | 69 | [10 empty] | 720 |  |  |  | 690 | 2192x1247x1670 | 2212x1284x1695 |  |  |  |  | /upload/iblock/4cd/4cd5ac70c389f32c39e53dbad6ada478.png | [26 empty] | +10 - +52 |  |  |  |  | Промышленные кондиционеры
9037 | IRF-250HA/NB | 9037 | Y |  |  | /upload/iblock/6e3/6e38d5b540ae8f811f2375fad79841e1.png |  | text | /upload/iblock/98d/98deea96c786f2816c577b988b55052d.png |  | text | irf-250ha-nb | 500 | [6 empty] | 88000 | [6 empty] | 74,3 | 38500 | 3/380-415/50 |  |  |  |  | 16980 | R410a | 8,7*2 | [11 empty] | Спиральный | Danfoss | [25 empty] | Да | В наличии | [5 empty] | Y |  |  | Y | [7 empty] | 69 | [10 empty] | 970 |  |  |  | 940 | 2220x1245x2320 | 2230x1275x2330 |  |  |  |  | /upload/iblock/a8b/a8bde4d352bd6e12d76c1a79c4b81970.png | [26 empty] | +10 - +52 |  |  |  |  | Промышленные кондиционеры
9038 | IRF-300HA/NB | 9038 | Y |  |  | /upload/iblock/c4d/c4d69fae836392002a105c15672ea450.png |  | text | /upload/iblock/5c0/5c0958a8c30dd86b0ecf98d594df86d9.png |  | text | irf-300ha-nb | 500 | [6 empty] | 98000 | [6 empty] | 81,7 | 49500 | 3/380-415/50 |  |  |  |  | 19030 | R410a | 10*2 | [11 empty] | Спиральный | Danfoss | [25 empty] | Да | В наличии | [5 empty] | Y |  |  | Y | [7 empty] | 69 | [10 empty] | 1000 |  |  |  | 970 | 2220x1245x2320 | 2230x1275x2330 |  |  |  |  | /upload/iblock/491/491cb4756f864213a24b5450b5c62929.png | [26 empty] | +10 - +52 |  |  |  |  | Промышленные кондиционеры
480678 | IDXH-80HWN | 1059 | Y |  |  | /upload/iblock/4b6/4b6078d9e44927560a5f7b0cfce1f289.jpg |  | text | /upload/iblock/59c/59c1fc9dccd004570a9c6fc53b13ba30.jpg |  | text | idxh-80hwn | 500 |  | IDXH-80HWN |  | IUX-80HN-B | 76000 | 253 | 22000 | 24500 | 8300 | 7500 |  | 13,41 | 12,1 | 5,2 | 11570 | ~220-240/50 | 2,65 |  | 3,27 |  | 5000/4000/3600 | R410a | 2450x2 | 10~46 | -7-24 |  |  | 19,05 |  |  |  | 9,52 | 50 | 20 | Роторный | Landa |  | QXAS-H49sN345 | 63 | 55 | 1350x700x460 | 1540x810x610 | 1120x400x1510 |  |  | 1270x545x1710 |  | 110 | [8 empty] | 14350 | [22 empty] | 69 | [10 empty] | 106 |  |  |  | 94 | [6 empty] | /upload/iblock/d5d/d5d00978015648ed9b8dfa9c682e4a5d.png | [7 empty] | 1452*462*716 | 1555*500*875 | [22 empty] | Промышленные кондиционеры | Канальные внутренние блоки большой мощности
480679 | IMD-96HWN | 1060 | N |  |  | /upload/iblock/7ea/7ea659532a0c03ec51abf33fae0feda8.jpg |  | text | /upload/iblock/714/7146c65f8c5c56fb8417e667e476a200.png |  | text | imd_96hwn | 500 |  | IMD-96HWN |  |  |  |  | 28100 | 31100 | 9600 | 10300 |  | 14,6 | 15,7 | 5,8 |  | 1/220-240/50 | 2,93 |  | 3,02 |  | 5100 | R410a |  |  |  |  | 2008-01-01 | 24,4-28,6 |  |  |  | 9,53-12,7 |  | 30 | [5 empty] | 56 | 1452х462х716 | 1555х500х875 | [37 empty] | 69 | [10 empty] | 109 |  |  |  | 97 | [6 empty] | /upload/iblock/e49/e4922fc2af2aece9b9158d5b78e677a4.png | [31 empty] | Промышленные кондиционеры | Канальные внутренние блоки большой мощности
480680 | IMD-120HWN | 1061 | N |  |  | /upload/iblock/a60/a60e1c12104a57512ad45c495905054c.jpg |  | text | /upload/iblock/de4/de406140dd171d4b1a289ca16732eeca.jpg |  | text | imd_120hwn | 500 |  | IMD-120HWN |  |  |  |  | 35000 | 38000 | 11900 | 12700 |  | 18,1 | 19,4 | 9,0 |  | 1/220-240/50 | 2,94 |  | 2,99 |  | 6375 | R410a |  |  |  | 2025-02-01 | 2025-08-01 | 28,6 |  |  |  | 12,7 |  | 30 | [5 empty] | 63 | 1452х462х797 | 1555х500х875 | [37 empty] | 69 | [10 empty] | 109 |  |  |  | 97 | [38 empty] | Промышленные кондиционеры | Канальные внутренние блоки большой мощности
480681 | IHD-76HWN | 1062 | N |  |  | /upload/iblock/3d9/3d9a1e5da3c8222a91d618935183bf54.jpg |  | text | /upload/iblock/94f/94fc80e5a4bd50e4ad9b2cbd3d730c4c.png |  | text | ihd_76hwn | 500 |  | IHD-76HWN |  |  |  |  | 22300 | 25000 | 7500 | 8300 |  | 11,4 | 12,6 | 5,2 |  | 1/220-240/50 | 2,97 |  | 3,01 |  | 4500 | R410a |  |  |  | 2025-08-03 | 2025-08-07 | 22,2 |  |  |  | 9,53 |  | 30 | [5 empty] | 56 | [39 empty] | 69 | [10 empty] | 106 |  |  |  | 94 | [6 empty] | /upload/iblock/d07/d070c025f531b1f8ce6b1dfc394ced2b.png | [7 empty] | 1452х462х797 | 1555х500х875 | [22 empty] | Промышленные кондиционеры | Канальные внутренние блоки большой мощности
480682 | IHD-96HWN | 1063 | N |  |  | /upload/iblock/0fe/0fec04e3eae46e37624c2792c77a92f4.jpg |  | text | /upload/iblock/ef9/ef9755b70150f3c5cbaffef1d3db5bea.jpg |  | text | ihd_96hwn | 500 |  | IHD-96HWN |  |  |  |  | 28100 | 31100 | 9600 | 10300 |  | 14,6 | 15,7 | 5,8 |  | 1/220-240/50 | 2,93 |  | 3,02 |  | 5100 | R410a |  |  |  |  | 2008-01-01 | 24,4-28,6 |  |  |  | 9,53-12,7 |  | 30 | [5 empty] | 56 | [39 empty] | 69 | [10 empty] | 109 |  |  |  | 97 | [14 empty] | 1452х462х716 | 1555х500х875 | [22 empty] | Промышленные кондиционеры | Канальные внутренние блоки большой мощности
480683 | IHD-150HWN | 1064 | N |  |  | /upload/iblock/698/69853e21a05a4f4d77902aff292d34c4.jpg |  | text | /upload/iblock/620/62038d111efef9b8d00f09c881ccb993.png |  | text | ihd_150hwn | 500 |  | IHD-150HWN |  |  |  |  | 44000 | 47000 | 16300 | 15700 |  | 24,8 | 23,9 | 12,1 |  | 1/220-240/50 | 2,70 |  | 2,99 |  | 8500 | R410a |  |  |  | 2025-08-05 | 2025-04-01 | 31,75 |  |  |  | 15,88 |  | 30 | [5 empty] | 63 | 1988х669х906 | 2095х800х964 | [5 empty] | 220 | [31 empty] | 69 | [21 empty] | /upload/iblock/550/550c1fc90ca3ecdad25d353cf2b209dd.png | [31 empty] | Промышленные кондиционеры | Канальные внутренние блоки большой мощности
480684 | IHD-192HWN | 1065 | N |  |  | /upload/iblock/7c8/7c8584ed668562cb8a82457079d64fb3.jpg |  | text | /upload/iblock/17d/17d66892273efd99739dfe05ebf7ba43.png |  | text | ihd_192hwn | 500 |  | IHD-192HWN |  |  |  |  | 56300 | 58600 | 22000 | 19300 |  | 33,7 | 29,4 | 20,9 |  | 1/220-240/50 | 2,56 |  | 3,04 |  | 10800 | R410a |  |  |  | 2025-08-05 | 2025-08-03 | 34,9 |  |  |  | 15,88 |  | 30 | [5 empty] | 65 | [39 empty] | 69 | [10 empty] | 230 |  |  |  | 215 | [6 empty] | /upload/iblock/d1b/d1bf8a663dad6f79eafa931a96ac6fcb.png | [7 empty] | 1988х669х906 | 2095х800х964 | [22 empty] | Промышленные кондиционеры | Канальные внутренние блоки большой мощности
14369 | IDXH-100HWN | 14369 | Y |  |  |  |  | text |  |  | text | idxh-100hwn | 500 |  | IDXH-100HWN |  | IUX-100HN-B | 96000 | 320 | 2800 | 31000 | 10600 | 9480 |  | 17,07 | 15,35 | 19,5 | 11570 | ~220-240/50 | 2,65 |  | 3,27 |  | 5000/4000/3600 | R410a | 2450x2 | 10~46 | -7-24 |  |  | 19,05 |  |  |  | 9,52 | 50 | 20 | Роторный | Landa |  | QXAS-H49sN345 | 63 | 55 | 1350x700x460 | 1540x810x610 | 1120x400x1510 |  |  | 1270x545x1710 |  | 111 |  |  | 176 | 191 |  |  |  |  | 14350 | [22 empty] | 69 | [10 empty] | 106 |  |  |  | 94 | [14 empty] | 1452*462*716 | 1555*500*875 | [22 empty] | Промышленные кондиционеры | Канальные внутренние блоки большой мощности
480487 | ICCU-03CNH | 868 | Y |  |  | /upload/iblock/59e/59e598a6de2ecbe05f8bede5f579f780.jpg |  | text | /upload/iblock/4da/4da5909975e465b3304c5c80e065ad9c.png |  | text | iccu_03cnh | 500 |  | ICCU-03CNH |  |  |  |  | 3200 | [6 empty] | 9,2 | 1,79 | ~1/220~240/50 | [5 empty] | R410a | 0,75 |  |  | 2025-04-01 | 2025-02-01 | 12,7 |  |  |  | 6,53 | 20 | 10/10 | [5 empty] | 49 | [39 empty] | 69 | [10 empty] | 33 |  |  |  | 30 | [6 empty] | /upload/iblock/79d/79da33123cabe34d0b3b680665eb0705.png | [7 empty] | 722*555*300 | 845*630*390 | [22 empty] | Промышленные кондиционеры | ККБ
480488 | ICCU-05CNH | 869 | Y |  |  | /upload/iblock/930/930548216146a6caf659a47c05f1962c.jpg |  | text | /upload/iblock/def/def02da0acb0a058a248c070bf2f6275.png |  | text | iccu_05cnh | 500 |  | ICCU-05CNH |  |  |  |  | 5300 | [6 empty] | 13,2 | 2570 | ~1/220~240/50 | [5 empty] | R410a | 0,96 |  |  | 2025-04-01 | 2025-02-01 | 12,7 |  |  |  | 6,35 | 20 | 10/10 | [5 empty] | 55 | [39 empty] | 69 | [10 empty] | 38,5 |  |  |  | 35,5 | 795*550*330 | 915*630*420 |  |  |  |  | /upload/iblock/803/80321d66c5a9d82595a2be1968f8e3c2.png | [31 empty] | Промышленные кондиционеры | ККБ
480489 | ICCU-07CNH | 870 | Y |  |  | /upload/iblock/fb9/fb94129b1c4861031d440680f10e4e3a.jpg |  | text | /upload/iblock/836/836c13c477dcc5f5c6c9cdcef449124f.png |  | text | iccu_07cnh | 500 |  | ICCU-07CNH |  |  |  |  | 7100 | [6 empty] | 17,5 | 3440 | ~1/220~240/50 | [5 empty] | R410a | 1,4 |  |  | 2025-08-03 | 2025-08-05 | 12,7 |  |  |  | 9,53 | 20 | 10/10 |  | HIGHLY |  |  |  | 55 | [39 empty] | 69 | [10 empty] | 44 |  |  |  | 41 | 795х550х330 | 915х630х420 |  |  |  |  | /upload/iblock/2a7/2a746d2f9d5c15c43d14d0539ee07a71.png | [7 empty] | 795*550*330 | 915*630*420 | [22 empty] | Промышленные кондиционеры | ККБ
480490 | ICCU-09CNH | 871 | Y |  |  | /upload/iblock/ab6/ab6e07e616b032f0042e318912e94896.jpg |  | text | /upload/iblock/663/66339085e9ab1d1b77c3eb0ed4249d9c.jpg |  | text | iccu_09cnh | 500 |  | ICCU-09CNH | [13 empty] | ~3/380-415/50 | [9 empty] | 2025-08-03 | 2025-04-03 | [52 empty] | 69 | [10 empty] | 83 |  |  |  | 80 | 895×862×313 | 1028×900×380 |  |  |  |  | /upload/iblock/973/97381028aa19d4af4adbc48baf86a231.jpg | [31 empty] | Промышленные кондиционеры | ККБ
480491 | ICCU-10CNB | 872 | Y |  |  | /upload/iblock/121/121a4421bce68710e5b5b2c94fa6cec4.jpg |  | text | /upload/iblock/f9f/f9f96603049de6af25dd1d6519f4811e.png |  | text | iccu_10cnb | 500 |  | ICCU-10CNB |  |  |  |  | 10500 | [6 empty] | 10 | 5300 | ~3/380-415/50 | [5 empty] | R410a | 2,5 |  |  | 2025-08-03 | 2025-04-03 | 19,5 |  |  |  | 9,53 | 30 | 20/20 |  | HIGHLY |  |  |  | 56 | 1077x967x396 |  | 1120x1100x435 | [36 empty] | 69 | [21 empty] | /upload/iblock/0db/0db6212e86c693256b591330892fd8cd.png | [7 empty] | 1077*967*396 | 1120*1100*435 | [22 empty] | Промышленные кондиционеры | ККБ
480492 | ICCU-14CNB | 873 | Y |  |  | /upload/iblock/f2a/f2a464808a089bb559a0a705cf90da85.jpg |  | text | /upload/iblock/97d/97dd63c022ac18b4276d5b0d8f0787f5.png |  | text | iccu_14cnb | 500 |  | ICCU-14CNB |  |  |  |  | 14000 | [6 empty] | 12 | 6100 | ~3/380-415/50 | [5 empty] | R410a | 3 |  |  | 2025-08-03 | 2025-04-03 | 19,5 |  |  |  | 9,53 | 30 | 20/20 | [5 empty] | 56 | 987x1167x400 | 1032x1307x443 | [5 empty] | 102 | [31 empty] | 69 | [21 empty] | /upload/iblock/17e/17ef2de4b92125e7c5579e98f1f6323d.png | [31 empty] | Промышленные кондиционеры | ККБ
480493 | ICCU-16CNB | 874 | Y |  |  | /upload/iblock/89d/89d462056d92f1c15405e173afe5a933.jpg |  | text | /upload/iblock/a34/a345a980595ae9eea96c0c5bd8e2cbb8.png |  | text | iccu_16cnb | 500 |  | ICCU-16CNB |  |  |  |  | 16000 | [6 empty] | 13 | 8500 | ~3/380-415/50 | [5 empty] | R410a | 3,05 |  |  | 2025-08-03 | 2025-04-03 | 19,5 |  |  |  | 9,53 | 30 | 20/20 | [5 empty] | 57 | 987x1167x400 | 1032x1307x443 | [5 empty] | 107 | [31 empty] | 69 | [21 empty] | /upload/iblock/4c9/4c9572f3cae54c55f3282df3e954d74d.png | [31 empty] | Промышленные кондиционеры | ККБ
480494 | ICCU-22CNB | 875 | Y |  |  | /upload/iblock/a15/a151b7927fb0b466d6d70bbd98c6ab19.jpg |  | text | /upload/iblock/57b/57bc58545af690ba6072462bf7d5473c.png |  | text | iccu_22cnb | 500 |  | ICCU-22CNB |  |  |  |  | 22000 | [6 empty] | 19,3 | 11700 | ~3/380-415/50 | [5 empty] | R410a | 5,4 |  |  | 2025-08-03 | 2025-08-07 | 22 |  |  |  | 9,53 | 50 | 25/30 | [5 empty] | 65 | 1260x908x700 | 1320x1060x730 | [5 empty] | 190 | [31 empty] | 69 | [21 empty] | /upload/iblock/56f/56f4dc194a5148185d4f2d61b912122a.png | [31 empty] | Промышленные кондиционеры | ККБ
480495 | ICCU-28CNB | 876 | Y |  |  | /upload/iblock/f75/f75ad1e589f8184b66499c8484ee9a07.jpg |  | text | /upload/iblock/cbb/cbb7dd96a431c79655db1338444f7891.png |  | text | iccu_28cnb | 500 |  | ICCU-28CNB |  |  |  |  | 28000 | [6 empty] | 23,7 | 14400 | ~3/380-415/50 | [5 empty] | R410a | 6 |  |  | 2025-08-03 |  | 25 |  |  |  | 9,53 | 50 | 25/30 | [5 empty] | 67 | 1260×908×700 | 1320×1060×730 | [5 empty] | 202 | [31 empty] | 69 | [21 empty] | /upload/iblock/0e5/0e5fcdbdcf2587fc311ba1e0f67b8782.png | [31 empty] | Промышленные кондиционеры | ККБ
480496 | ICCU-35CNB | 877 | Y |  |  | /upload/iblock/fcb/fcb82ff6aaeb5e3d11be26f6c616a9dc.jpg |  | text | /upload/iblock/0dc/0dc58cd4c290527c1078fb1c3bb4ddcc.png |  | text | iccu_35cnb | 500 |  | ICCU-35CNB |  |  |  |  | 35000 | [6 empty] | 28,5 | 17300 | ~3/380-415/50 | [5 empty] | R410a | 7,2 |  |  | 2025-02-01 | 2008-01-01 | 28,6 |  |  |  | 12,7 | 50 | 25/30 | [5 empty] | 69 | 1260х908х700 | 1320х1060х730 | [5 empty] | 215 | [31 empty] | 69 | [21 empty] | /upload/iblock/884/8840d8e164af5898f6d2adbc45e9fa68.png | [31 empty] | Промышленные кондиционеры | ККБ
480497 | ICCU-45CNB | 878 | Y |  |  | /upload/iblock/4bc/4bc742bafc598606c73a6bef4871b3ab.jpg |  | text | /upload/iblock/ab0/ab0f43c6a1360cffb829749698c4467e.png |  | text | iccu_45cnb | 500 |  | ICCU-45CNB |  |  |  |  | 44000 | [6 empty] | 47,9 | 26900 | ~3/380-415/50 | [5 empty] | R410a | 10 |  |  | 2025-08-05 | 2004-01-01 | 31,75 |  |  |  | 15,88 | 50 | 25/30 | [5 empty] | 70 | [7 empty] | 308 | [31 empty] | 69 | [15 empty] | 1250×1615×765 | 1305×1790×820 |  |  |  |  | /upload/iblock/58a/58ad90cfefd0f523fe6764f94c8a0467.png | [31 empty] | Промышленные кондиционеры | ККБ
480498 | ICCU-53CNB | 879 | Y |  |  | /upload/iblock/fc2/fc26c144f72ccce88352f47b9d46529b.jpg |  | text | /upload/iblock/a6c/a6cefa12656e00ab6da733354195b9bc.png |  | text | iccu_53cnb | 500 |  | ICCU-53CNB |  |  |  |  | 53000 |  | 16800 |  |  |  |  | 45,2 | 23,7 | ~3/380-415/50 | [5 empty] | R410A | 11 |  |  |  |  | 25x2 |  |  |  | 12.7x2 |  | 25/30 | [5 empty] | 73 | [39 empty] | 69 | [10 empty] | 415 |  |  |  | 403 | 1825×1245×899 | 1844х1272х924 |  |  |  |  | /upload/iblock/ab5/ab5bb2f31220913df428433f2676010f.png | [31 empty] | Промышленные кондиционеры | ККБ
480499 | ICCU-61CNB | 880 | Y |  |  | /upload/iblock/670/670b7c79df58e3d0a0d5e4ac7332aedd.jpg |  | text | /upload/iblock/fa9/fa9bd9d1cc1ba75a90c0bc77b53a5216.png |  | text | iccu_61cnb | 500 |  | ICCU-61CNB |  |  |  |  | 61000 |  | 19000 | [6 empty] | ~3/380-415/50 | [5 empty] | R410A |  |  |  | 2025-02-01 | [13 empty] | 76 | [39 empty] | 69 | [10 empty] | 405 |  |  |  | 395 | 1825х1245х899 | 1844х1272х924 |  |  |  |  | /upload/iblock/d9b/d9b3665000797c4ef2ed5550e8ae6c36.png | [31 empty] | Промышленные кондиционеры | ККБ
480500 | ICCU-70CNB | 881 | Y |  |  | /upload/iblock/70d/70de94f49dd718bdc67860d201a943f0.jpg |  | text | /upload/iblock/8d4/8d4c26f3bb8814efbb07166bee675343.png |  | text | iccu_70cnb | 500 |  | ICCU-70CNB |  |  |  |  | 70000 |  | 22000 |  |  |  |  | 56,5 | 31800 | ~3/380-415/50 | [5 empty] | R410A | 17 |  |  |  |  | 25x2 |  |  |  | 12.7x2 |  | 25/30 | [5 empty] | 76 | [39 empty] | 69 | [10 empty] | 523 |  |  |  | 508 | 2158×1258х1082 | 2168×1275×1105 |  |  |  |  | /upload/iblock/e76/e76c314a304609a53b25e9756d0921df.png | [31 empty] | Промышленные кондиционеры | ККБ
480501 | ICCU-105CNB | 882 | Y |  |  | /upload/iblock/968/96898ab280dca0143a192906be4efc22.jpg |  | text | /upload/iblock/05a/05a0ccc5c800d734b43dcec7d83c1d8d.png |  | text | iccu_105cnb | 500 |  | ICCU-105CNB |  |  |  |  | 105000 |  | 28000 |  |  |  |  | 71,8 | 40700 | ~3/380-415/50 | [5 empty] | R410A | 18 |  |  |  |  | 25x2 |  |  |  | 12.7x2 | 50 | 25/30 | [5 empty] | 78 | [39 empty] | 69 | [10 empty] | 582 |  |  |  | 570 | 2158×1669х1082 | 2168×1686х1105 |  |  |  |  | /upload/iblock/705/70558859ecf6b22033a805fd6c08bec2.png | [31 empty] | Промышленные кондиционеры | ККБ
2181 | ICCU-X07CNH | 2181 | Y |  |  | /upload/iblock/444/4444e13deca6b01aae32f54ebd7dc5c2.png |  | text | /upload/iblock/929/92933099ca67e09bd3f872b060ff7710.png |  | text | iccu-x07cnh | 1 | [6 empty] | 7000 |  | 2930 | [6 empty] | ~220-240/50 |  |  |  |  | 3000 | R410a |  | -5~49 | -15~24 |  |  | 15.88 |  |  |  | 9.52 | 20 | 15 |  | HIGHLY |  |  |  | 57 | 825×310×655 | 945×435×725 | [5 empty] | 56 | [13 empty] | Да | В наличии | [5 empty] | Y | [10 empty] | 69 | [53 empty] | Промышленные кондиционеры | ККБ
2182 | ICCU-X10CNB | 2182 | Y |  |  | /upload/iblock/9d0/9d03177a738238c98442770508af4a3a.png |  | text | /upload/iblock/4b9/4b9fc70c132cdabb0819771f923c6d85.png |  | text | iccu-x10cnb | 2 | [6 empty] | 10600 |  | 6690 | [6 empty] | ~3/380-415/50 |  |  |  |  | 3850 | R410a |  | -5~49 | -15~24 |  |  | 15.88 |  |  |  | 9.52 | 30 | 20 |  | HIGHLY |  |  |  | 60 | 970×395×805 | 1105×495×895 | [5 empty] | 75 | [13 empty] | Да | В наличии | [5 empty] | Y | [10 empty] | 69 | [53 empty] | Промышленные кондиционеры | ККБ
2183 | ICCU-X14CNB | 2183 | Y |  |  | /upload/iblock/ebf/ebf8f6705c55cbbe5ae59c97120708f7.png |  | text | /upload/iblock/5de/5dec9f025f6d39a5043a85b80a893311.png |  | text | iccu-x14cnb | 3 | [6 empty] | 14000 |  | 10000 | [6 empty] | ~3/380-415/50 |  |  |  |  | 5800 | R410a |  | 10~49 |  |  |  | 19.05 |  |  |  | 9.52 | 50 | 30 |  | HIGHLY |  |  |  | 60 | 940×364×1320 | 1080×430×1440 | [5 empty] | 105 | [13 empty] | Да | В наличии | [5 empty] | Y | [10 empty] | 69 | [53 empty] | Промышленные кондиционеры | ККБ
2184 | ICCU-X16CNB | 2184 | Y |  |  | /upload/iblock/901/901c2559cdf91f018fa77db09d18969a.png |  | text | /upload/iblock/c57/c57aed4722dc8996d3a843e0508126e1.png |  | text | iccu-x16cnb | 4 | [6 empty] | 16000 |  | 12000 | [6 empty] | ~3/380-415/50 |  |  |  |  | 5800 | R410a |  | 10~49 |  |  |  | 19.05 |  |  |  | 9.52 | 50 | 30 |  | HIGHLY |  |  |  | 60 | 940×364×1320 | 1080×430×1440 | [5 empty] | 109 | [13 empty] | Да | В наличии | [5 empty] | Y | [10 empty] | 69 | [53 empty] | Промышленные кондиционеры | ККБ
8665 | ICCU-65CNB | 8665 | Y |  |  | /upload/iblock/d18/d180d9174bd8685ee2d15f6befa3d133.png |  | text | /upload/iblock/bcf/bcf8b7e7703eb4bb0c073592c59db5b4.png |  | text | iccu-65cnb | 500 | [6 empty] | 61000 |  | 19000 |  |  |  |  | 51 | 28200 | 3/380-415/50 | [5 empty] | R410a |  |  | +17°C ~ +46°C |  |  | 25 |  |  |  | 1/2 | 50 | 25/30 | R410a | HIGHLY |  |  |  | 76 | [21 empty] | Да | В наличии | [5 empty] | Y |  |  | Y | [7 empty] | 69 | [10 empty] | 424 |  |  |  | 413 | 1825x1245x899 | 1844x1272x924 |  |  |  |  | /upload/iblock/346/346119847dfa1e897515ab2bf1f70677.png | [18 empty] | 28,2 | [12 empty] | Промышленные кондиционеры | ККБ
8666 | ICCU-X24CNB | 8666 | Y |  |  | /upload/iblock/479/479833e53f28c1a715877c4716858feb.png |  | text | /upload/iblock/9eb/9eb0d635bc9999d23cf68fe5484375bb.png |  | text | iccu-x24cnb | 500 | [6 empty] | 7000 | [8 empty] | ~220-240/50 |  |  |  |  | 3000 | R410a | [13 empty] | HIGHLY |  |  |  | 58 | [21 empty] | Да | В наличии | [5 empty] | Y |  |  | Y | [7 empty] | 69 | [10 empty] | 48.5 |  |  |  | 45 | [6 empty] | /upload/iblock/72b/72bac82deae67e438657256ef0d7421f.png | [7 empty] | 880×335×655 | 945×435×725 | [22 empty] | Промышленные кондиционеры | ККБ
8667 | ICCU-X36CNB | 8667 | Y |  |  | /upload/iblock/31e/31e5f7587614c64c4bd7dcf695ab42b8.png |  | text | /upload/iblock/929/929d65c175bd3bfda42399190180f775.png |  | text | iccu-x36cnb | 500 | [6 empty] | 10600 | [8 empty] | ~3/380~415/50 |  |  |  |  | 3850 | R410a | [13 empty] | HIGHLY |  |  |  | 60 | [21 empty] | Да | В наличии | [5 empty] | Y |  |  | Y | [7 empty] | 69 | [10 empty] | 75 |  |  |  | 65 | [6 empty] | /upload/iblock/9f9/9f931452c0a2d16c15323375e0231434.png | [7 empty] | 970×395×805 | 1105×495×890 | [22 empty] | Промышленные кондиционеры | ККБ
8668 | ICCU-X55CNB | 8668 | Y |  |  | /upload/iblock/1fa/1faf1662d78befb5c3ae35186c666dfe.png |  | text | /upload/iblock/d41/d41ec3b643d55ebe31c263c36f64aa91.png |  | text | iccu-x55cnb | 500 | [6 empty] | 16000 | [8 empty] | ~3/380~415/50 |  |  |  |  | 5800 | R410a | [13 empty] | HIGHLY |  |  |  | 60 | [21 empty] | Да | В наличии | [5 empty] | Y |  |  | Y | [7 empty] | 69 | [10 empty] | 109 |  |  |  | 99 | [6 empty] | /upload/iblock/ba3/ba37c578d24d56a33c59ee52c6e160c3.png | [7 empty] | 940×370×1325 | 1080×430×1440 | [22 empty] | Промышленные кондиционеры | ККБ
8974 | ICCU-X48CNB | 8974 | Y |  |  | /upload/iblock/add/add026e8500b27e603a450525a31f360.png |  | text | /upload/iblock/141/141f87337629c9d7a77d4c547de9732a.png |  | text | iccu-x48cnb | 500 | [6 empty] | 14000 | [8 empty] | ~3/380~415/50 |  |  |  |  | 5800 | R410a | [17 empty] | 60 | [21 empty] | Да | В наличии | [5 empty] | Y |  |  | Y | [7 empty] | 69 | [10 empty] | 105 |  |  |  | 95 | [6 empty] | /upload/iblock/62c/62cdcaf859a153989a2d803adc2b098a.png | [7 empty] | 940×370×1325 | 1080×430×1440 | [22 empty] | Промышленные кондиционеры | ККБ
480485 | IFA-76HRN | 866 | Y |  |  | /upload/iblock/219/21955f10f7739aeb5fd6273da25f9ef7.jpg |  | text | /upload/iblock/e6d/e6d4c789a4937ee5a404d42dc4b5706d.jpg |  | text | ifa_76hrn | 500 |  | IFA-76HRN |  |  |  |  | 22300 | 25000 | 7500 | 8300 |  | 11,4 | 12,6 | 3 |  | ~1/220~240/50 | 2,97 |  | 3,01 |  | 4300 | R410a |  |  |  | 2025-08-03 | 2025-08-07 | 22,2 |  |  |  | 9,53 |  | 30 | [5 empty] | 56 | 1200х1860х518 | 1362х2050х582 | [5 empty] | 145 | [31 empty] | 69 | [10 empty] | 145 |  |  |  | 130 | [6 empty] | /upload/iblock/6bc/6bcd6d6234b0d1ad002a415722e15821.jpg | [7 empty] | 1200×1860×420 | 1362x2050 ×582 | [22 empty] | Промышленные кондиционеры | Колонные внутренние блоки большой мощности
480486 | IFA-96HRN | 867 | Y |  |  | /upload/iblock/31a/31a2c578615220490a5eafcf4a7fe416.jpg |  | text | /upload/iblock/1ad/1ade7f488e1d867037f55aed0b08dd2a.jpg |  | text | ifa_96hrn | 500 |  | IFA-96HRN |  |  |  |  | 28100 | 31100 | 9600 | 10300 |  | 14,6 | 15,7 | 3 |  | ~1/220~240/50 | 2,93 |  | 3,02 |  | 5100 | R410a |  |  |  |  | 2008-01-01 | 25,4-28,6 |  |  |  | 9,53-12,7 |  | 30 | [5 empty] | 56 | 1200х1860х518 | 1362х2050х582 | [5 empty] | 154 | [31 empty] | 69 | [10 empty] | 154 |  |  |  | 140 | [6 empty] | /upload/iblock/980/9800d0a50bc6231aca3653c2c8cf0bfd.jpg | [7 empty] | 1200×1860×420 | 1362x2050 ×582 | [22 empty] | Промышленные кондиционеры | Колонные внутренние блоки большой мощности
480502 | IMU-V5A/D2NH | 883 | Y |  |  | /upload/iblock/cf0/cf067e701bf119a178203c7983bbdf21.jpg |  | text | /upload/iblock/1b1/1b18c8659619b86f3a07d78ffaf6d2d0.jpg |  | text | imu_v5a_d2nh | 500 |  | IMU-V5A/D2NH |  |  |  |  | 5000 | 6200 | [5 empty] | 14,6 |  | ~1/220~240/50 | 3,23 |  |  |  |  | R410a | 2,5 | -5℃ ~ +46℃ | -15℃ ~ 27℃ | [10 empty] | Mitsubishi Electric | SNB172FJGMC |  |  | 55 | [39 empty] | 69 | [7 empty] | 91 |  |  | 91 |  |  |  | 81 | 990×966×354 | 1120×1100×435 |  |  |  |  | /upload/iblock/e7d/e7df4efdd53d6028eb941c91389f15a1.jpg | [7 empty] | 990*966*354 | 1120*1100*435 | [22 empty] | Промышленные кондиционеры | Мини чиллеры
480503 | IMU-V7A/D2NH | 884 | Y |  |  | /upload/iblock/5cd/5cddf4722b7b239201749288b339114b.jpg |  | text | /upload/iblock/f6d/f6dc23acc355f8491ac1a4eba214b64f.jpg |  | text | imu_v7a_d2nh | 500 |  | IMU-V7A/D2NH |  |  |  |  | 7000 | 8000 | [5 empty] | 15,6 |  | ~1/220~240/50 | 3,11 |  |  |  |  | R410a | 2,5 | -5℃ ~ +46℃ | -15℃ ~ 27℃ | [10 empty] | Mitsubishi Electric | SNB172FJGMC |  |  | 58 | [39 empty] | 69 | [7 empty] | 91 |  |  | 91 |  |  |  | 81 | 990×966×354 | 1120×1100×435 |  |  |  |  | /upload/iblock/7e1/7e17c2461eb416ebf899482e834757d5.jpg | [7 empty] | 990*966*354 | 1120*1100*435 | [22 empty] | Промышленные кондиционеры | Мини чиллеры
480504 | IMU-V10A/D2NH | 885 | Y |  |  | /upload/iblock/fc6/fc6619eb9bd597db26bcd11e311e34d7.jpg |  | text | /upload/iblock/528/52899f24d5e9864b1cf73696aa4b9401.jpg |  | text | imu_v10a_d2nh | 500 |  | IMU-V10A/D2NH |  |  |  |  | 10000 | 10600 | [5 empty] | 25 |  | ~1/220~240/50 | 3,39 |  |  |  |  | R410a | 2,8 | -5℃ ~ +46℃ | -15℃ ~ 27℃ | [10 empty] | GMCC | ATQ420D1UMU |  |  | 59 | [39 empty] | 69 | [7 empty] | 121 |  |  | 121 |  |  |  | 110 | 970×1327×400 | 1082×1456×435 |  |  |  |  | /upload/iblock/d86/d86abbdba0b8d9be522f47d75a39f6f9.jpg | [7 empty] | 970*1327*400 | 1082*1456*435 | [22 empty] | Промышленные кондиционеры | Мини чиллеры
480505 | IMU-V12A/D2NH | 886 | Y |  |  | /upload/iblock/439/4396d00eaa2e8ea7254cfaab19dd7242.jpg |  | text | /upload/iblock/4e4/4e4a6a4690c36561a7ca71fb46d59145.jpg |  | text | imu_v12a_d2nh | 500 |  | IMU-V12A/D2NH |  |  |  |  | 11200 | 12200 | [5 empty] | 8,9 |  | ~1/220~240/50 | 3,31 |  |  |  |  | R410a | 2,8 | -5℃ ~ +46℃ | -15℃ ~ 27℃ | [10 empty] | GMCC | ATQ420D1UMU |  |  | 59 | [39 empty] | 69 | [7 empty] | 121 |  |  | 121 |  |  |  | 110 | 970×1327×400 | 1082×1456×435 |  |  |  |  | /upload/iblock/54d/54d5c5e94fb16ec0eede865431459d70.jpg | [7 empty] | 970*1327*400 | 1082*1456*435 | [22 empty] | Промышленные кондиционеры | Мини чиллеры
480506 | IMU-V12A/D2NB | 887 | Y |  |  | /upload/iblock/829/829375d354983ae7d8891b2965abb6fa.jpg |  | text | /upload/iblock/035/035b9668f4a3245b8db078e9604eca45.jpg |  | text | imu_v12a_d2nb | 500 |  | IMU-V12A/D2NB |  |  |  |  | 11200 | 12200 | [7 empty] | ~3/380~415/50 | [23 empty] | 59 | [39 empty] | 69 | [7 empty] | 121 | [6 empty] | 110 | 970×1327×400 | 1082×1456×435 |  |  |  |  | /upload/iblock/41d/41d84e5c7116ff9f8b6ed22f46d60b28.jpg | [31 empty] | Промышленные кондиционеры | Мини чиллеры
480507 | IMU-V14A/D2NB | 888 | Y |  |  | /upload/iblock/cbb/cbbddb235ee26ff280ed5ac9cb574071.jpg |  | text | /upload/iblock/1bd/1bda89a224b52e6fe2d1a9acc9d1be06.jpg |  | text | imu_v14a_d2nb | 500 |  | IMU-V14A/D2NB |  |  |  |  | 12500 | 14200 | [5 empty] | 9,6 |  | ~3/380~415/50 | 3,2 |  |  |  |  | R410a | 2,9 | -5℃ ~ +46℃ | -15℃ ~ 27℃ | [11 empty] | ATQ420D2UMU |  |  | 59 | [39 empty] | 69 | [7 empty] | 122 |  |  | 122 |  |  |  | 111 | 970×1327×400 | 1082×1456×435 |  |  |  |  | /upload/iblock/c1b/c1b3f1bb6c4ed7af6dd1d5a883d350c5.jpg | [7 empty] | 970*1327*400 | 1082*1456*435 | [22 empty] | Промышленные кондиционеры | Мини чиллеры
480508 | IMU-V16A/D2NB | 889 | Y |  |  | /upload/iblock/338/338ff679e7e4e016d28eb8cb9a282eaf.jpg |  | text | /upload/iblock/85d/85da887fcd1cf3485b710cac806dea80.jpg |  | text | imu_v16a_d2nb | 500 |  | IMU-V16A/D2NB |  |  |  |  | 14500 | 15600 | [5 empty] | 10,1 |  | ~3/380~415/50 | 3,1 |  |  |  |  | R410a | 3,2 | -5℃ ~ +46℃ | -15℃ ~ 27℃ | [11 empty] | ATQ420D2UMU |  |  | 59 | [39 empty] | 69 | [7 empty] | 122 |  |  | 122 |  |  |  | 111 | 970×1327×400 | 1082×1456×435 |  |  |  |  | /upload/iblock/d02/d0264ac5d03fc422888357a9ce0ae5f6.jpg | [7 empty] | 970*1327*400 | 1082*1456*435 | [22 empty] | Промышленные кондиционеры | Мини чиллеры
8663 | IMU-V14A/D2NH | 8663 | Y |  |  | /upload/iblock/323/3239f560ffacff49e6c2aa33bdc4329f.png |  | text | /upload/iblock/2e8/2e81b2ba7c18413c2259a9f5872ad1a8.png |  | text | imu-v14a-d2nh | 500 | [13 empty] | 9,6 |  | 380-415/50/3 | 3,2 |  |  |  |  | R410a | 2,9 | -5°C ~ +46°C | -15°C ~ +27°C | [10 empty] | GMCC |  |  |  | 62 | [21 empty] | Да | В наличии | [5 empty] | Y |  |  | Y | [7 empty] | 69 | [10 empty] | 122 |  |  |  | 111 | [6 empty] | /upload/iblock/93e/93e1239d111de66071f7c8bd4eff5d02.png | [7 empty] | 970*1327*400 | 1082*1456*435 | [22 empty] | Промышленные кондиционеры | Мини чиллеры
8664 | IMU-V16A/D2NH | 8664 | Y |  |  | /upload/iblock/acb/acb705da32fd2980448c4ecdb0dd9c64.png |  | text | /upload/iblock/693/6939e98730ca5ee1bd73f04777279de8.png |  | text | imu-v16a-d2nh | 500 | [13 empty] | 10,1 |  | 380-415/50/3 | 3,1 |  |  |  |  | R410a | 3,2 | -5°C ~ +46°C | -15°C ~ +27°C | [10 empty] | GMCC |  |  |  | 64 | [21 empty] | Да | В наличии |  |  |  | /upload/iblock/43a/43ad4cb29d46b869550dcfe5968d8dd8.png |  | Y |  |  | Y | [7 empty] | 69 | [10 empty] | 122 |  |  |  | 111 | [14 empty] | 970*1327*400 | 1082*1456*435 | [22 empty] | Промышленные кондиционеры | Мини чиллеры
480509 | IMC-F25A/NB | 890 | Y |  |  | /upload/iblock/91a/91a162024039204ad6e96c4e13a234cb.jpg |  | text | /upload/iblock/c87/c87d187dc2951c723d191f3138be96f5.jpg |  | text | imc_f25a_nb | 500 |  | IMC-F25A/NB |  |  |  |  | 28000 | 29500 | [31 empty] | 65 | [39 empty] | 69 | [14 empty] | 380 | 1514×1865×841 | 1590×2065×995 |  |  |  |  | /upload/iblock/d4c/d4c07ea7cd018e3c6751da5d695cd05b.jpg | [31 empty] | Промышленные кондиционеры | Модульные чиллеры
480510 | IMC-D25A/NB | 891 | Y |  |  | /upload/iblock/5d5/5d54d7cfd87ad861ec2ac15f31524b15.jpg |  | text | /upload/iblock/0d3/0d356a107eba1b3ee19bff36c2d59ced.jpg |  | text | imc_d25a_nb | 500 |  | IMC-D25A/NB |  |  |  |  | 28000 | 29500 | [31 empty] | 65 | [39 empty] | 69 | [14 empty] | 380 | 1514×1865×841 | 1590×2065×995 |  |  |  |  | /upload/iblock/23c/23cdeed547b26a30a9ef704d0cdced1a.jpg | [31 empty] | Промышленные кондиционеры | Модульные чиллеры
480511 | IMC-F30A/NB | 892 | Y |  |  | /upload/iblock/a42/a420bcf0d9d49adeb00081af682502e7.jpg |  | text | /upload/iblock/4a4/4a4209df59e312cda73721fe7672891a.jpg |  | text | imc_f30a_nb | 500 |  | IMC-F30A/NB |  |  |  |  | 30000 | 32000 | [31 empty] | 65 | [39 empty] | 69 | [14 empty] | 380 | 1514×1865×841 | 1590×2065×995 |  |  |  |  | /upload/iblock/345/3456f87ef9c2a7f06b3a5f23940e85ae.jpg | [31 empty] | Промышленные кондиционеры | Модульные чиллеры
480512 | IMC-D30A/NB | 893 | Y |  |  | /upload/iblock/be2/be215b8072589645a14c212055645e4b.jpg |  | text | /upload/iblock/04c/04c180aafb1389addb69ce1f676945d5.jpg |  | text | imc_d30a_nb | 500 |  | IMC-D30A/NB |  |  |  |  | 30000 | 32000 | [31 empty] | 65 | [39 empty] | 69 | [14 empty] | 380 | 1514×1865×841 | 1590×2065×995 |  |  |  |  | /upload/iblock/29a/29a943d5a5dd829fb914476cb20d6aa9.jpg | [31 empty] | Промышленные кондиционеры | Модульные чиллеры
480513 | IMCGL-F30A/NB | 894 | Y |  |  | /upload/iblock/3f8/3f8bd593697cf2594c22ac912e3006e3.jpg |  | text | /upload/iblock/5ff/5ff560780750d1081eb9dbdecc513109.jpg |  | text | imcgl_f30a_nb | 500 |  | IMCGL-F30A/NB |  |  |  |  | 30000 | 32000 | [31 empty] | 67 | [39 empty] | 69 | [14 empty] | 430 | 1514×1865×841 | 1590×2065×995 |  |  |  |  | /upload/iblock/d29/d2968b0f9c6d777cb771897189187999.jpg | [31 empty] | Промышленные кондиционеры | Модульные чиллеры
480514 | IMCGL-D30A/NB | 895 | Y |  |  | /upload/iblock/41c/41c80fbe31d624da5d93ce75f1794cb5.jpg |  | text | /upload/iblock/e31/e31cff58f7f743f4240002f93a7645ab.jpg |  | text | imcgl_d30a_nb | 500 |  | IMCGL-D30A/NB |  |  |  |  | 30000 | 32000 | [31 empty] | 67 | [39 empty] | 69 | [14 empty] | 430 | 1514×1865×841 | 1590×2065×995 |  |  |  |  | /upload/iblock/21c/21c742acf9eeeda51d61df01ff243019.jpg | [31 empty] | Промышленные кондиционеры | Модульные чиллеры
480515 | IMCL-F30A/NB | 896 | Y |  |  | /upload/iblock/85a/85a65ee983dd510eb1e682dff32d2f20.jpg |  | text | /upload/iblock/c39/c39120e24f2e643fc5f2e4eaa08c4484.jpg |  | text | imcl_f30a_nb | 500 |  | IMCL-F30A/NB |  |  |  |  | 30000 | 32000 | [31 empty] | 65 | [39 empty] | 69 | [14 empty] | 375 | 1514×1865×841 | 1590×2065×995 |  |  |  |  | /upload/iblock/bc2/bc2733ee9370bbf63c1a0186ff5a860c.jpg | [31 empty] | Промышленные кондиционеры | Модульные чиллеры
480516 | IMCL-D30A/NB | 897 | Y |  |  | /upload/iblock/b61/b61e3f8e2f62cca000f330ef1f70686a.jpg |  | text | /upload/iblock/9c4/9c4300ba50555172817e7bcfe9304a2e.jpg |  | text | imcl_d30a_nb | 500 |  | IMCL-D30A/NB |  |  |  |  | 30000 | 32000 | [31 empty] | 65 | [39 empty] | 69 | [14 empty] | 375 | 1514×1865×841 | 1590×2065×995 |  |  |  |  | /upload/iblock/a17/a17f11d9fc88de0d6d18d234d5c13e6f.jpg | [31 empty] | Промышленные кондиционеры | Модульные чиллеры
480517 | IMB-F55A/NB | 898 | Y |  |  | /upload/iblock/245/245004eb36d0e4a661a285c3075d30f8.jpg |  | text | /upload/iblock/790/79024fef738799b0a60f3e4cb2cd8867.jpg |  | text | imb_f55a_nb | 500 |  | IMB-F55A/NB |  |  |  |  | 55000 | 59000 | [31 empty] | 67 | [39 empty] | 69 | [14 empty] | 580 | 2000×1880×900 | 2106×2090×998 |  |  |  |  | /upload/iblock/93c/93cbb7359a166345e1d5a641080d1828.jpg | [31 empty] | Промышленные кондиционеры | Модульные чиллеры
480518 | IMB-F60A/NB | 899 | Y |  |  | /upload/iblock/cf0/cf0cb8d1c2b639b3bb29ef1fecfa9956.jpg |  | text | /upload/iblock/016/0160394adf839d7c18a85d286d7efcdd.jpg |  | text | imb_f60a_nb | 500 |  | IMB-F60A/NB |  |  |  |  | 60000 | 64000 | [31 empty] | 67 | [39 empty] | 69 | [14 empty] | 580 | 2000×1880×900 | 2106×2090×998 |  |  |  |  | /upload/iblock/06c/06c4c663e494a134bcb48b235cee95a3.jpg | [31 empty] | Промышленные кондиционеры | Модульные чиллеры
480519 | IMB-F65A/NB | 900 | Y |  |  | /upload/iblock/4cb/4cbe169667c284a2d26fd146359b8aac.jpg |  | text | /upload/iblock/904/9045048980b14114861b4fcb0433d754.jpg |  | text | imb_f65a_nb | 500 |  | IMB-F65A/NB |  |  |  |  | 65000 | 69000 | [31 empty] | 67 | [39 empty] | 69 | [14 empty] | 580 | 2000×1880×900 | 2106×2090×998 |  |  |  |  | /upload/iblock/f55/f55fd60ae71bcbb88ef8b035234a8c8e.jpg | [31 empty] | Промышленные кондиционеры | Модульные чиллеры
480520 | IMB-D65A/NB | 901 | Y |  |  | /upload/iblock/10b/10b6012da1eab44d4b941a4c8d194d5d.jpg |  | text | /upload/iblock/2bf/2bf6f3adf8ddf55c827c9b4926d81daf.jpg |  | text | imb_d65a_nb | 500 |  | IMB-D65A/NB |  |  |  |  | 65000 | 69000 | [31 empty] | 67 | [39 empty] | 69 | [14 empty] | 580 | 2000×1880×900 | 2106×2090×998 |  |  |  |  | /upload/iblock/e08/e08b73890c6a47b273a21d55f116e741.jpg | [31 empty] | Промышленные кондиционеры | Модульные чиллеры
480521 | IMBL-F65A/NB | 902 | Y |  |  | /upload/iblock/f63/f631b6b1dde681d2b07fa37abbdcf7d8.jpg |  | text | /upload/iblock/78e/78e6846d52ca26c762f41846a54ca9e3.jpg |  | text | imbl_f65a_nb | 500 |  | IMBL-F65A/NB |  |  |  |  | 65000 | 69000 | [31 empty] | 67 | [39 empty] | 69 | [14 empty] | 580 | 2000×1880×900 | 2106×2090×998 |  |  |  |  | /upload/iblock/593/593f040ce60a41d80ee5d2f1c38513ac.jpg | [31 empty] | Промышленные кондиционеры | Модульные чиллеры
480522 | IMBL-D65A/NB | 903 | Y |  |  | /upload/iblock/b5f/b5f22fbca5dc130612ddce47b3f3be91.jpg |  | text | /upload/iblock/bdd/bdd04b9cf0f0632664496f30bd627eb0.jpg |  | text | imbl_d65a_nb | 500 |  | IMBL-D65A/NB |  |  |  |  | 65000 | 69000 | [31 empty] | 67 | [39 empty] | 69 | [14 empty] | 610 | 2000×1880×900 | 2106×2090×998 |  |  |  |  | /upload/iblock/876/876f27c30d208bc521af6f7c1a2e8c54.jpg | [31 empty] | Промышленные кондиционеры | Модульные чиллеры
480523 | IMB-F130A/NB | 904 | Y |  |  | /upload/iblock/2f2/2f2893860b274ee4651098efe952b5ad.jpg |  | text | /upload/iblock/e51/e51dff9d4888cdf37ab4716bfcb6e933.jpg |  | text | imb_f130a_nb | 500 |  | IMB-F130A/NB |  |  |  |  | 130000 | 138000 | [31 empty] | 70 | [39 empty] | 69 | [14 empty] | 1150 | 2000×1880×900 | 2106×2090×998 |  |  |  |  | /upload/iblock/1a9/1a9143d68334d406ea2074a55d72e95f.jpg | [31 empty] | Промышленные кондиционеры | Модульные чиллеры
480524 | IMBL-F130A/NB | 905 | Y |  |  | /upload/iblock/254/2540a02161f658a42a1f56101546f6f0.jpg |  | text | /upload/iblock/639/639a06bff7cda736120794ba46e34c4d.jpg |  | text | imbl_f130a_nb | 500 |  | IMBL-F130A/NB |  |  |  |  | 130000 | 138000 | [31 empty] | 70 | [39 empty] | 69 | [14 empty] | 1150 | 2000×1880×900 | 2106×2090×998 |  |  |  |  | /upload/iblock/295/295dc2d6fa63abc8f78164741ef4efe8.jpg | [31 empty] | Промышленные кондиционеры | Модульные чиллеры
480525 | IMB-F200A/NB | 906 | Y |  |  | /upload/iblock/ff3/ff34680232264a1e4cefb088569ac28c.jpg |  | text | /upload/iblock/22c/22c76751e761aff76eea12badfda1681.jpg |  | text | imb_f200a_nb | 500 |  | IMB-F200A/NB |  |  |  |  | 185000 | 200000 | [31 empty] | 74 | [39 empty] | 69 | [14 empty] | 1730 | 2850×2110×2000 | 2980×2260×2135 |  |  |  |  | /upload/iblock/7e6/7e653053a6c4b1f746745a9c1a3d7d16.jpg | [31 empty] | Промышленные кондиционеры | Модульные чиллеры
480526 | IMBL-F200A/NB | 907 | Y |  |  | /upload/iblock/b74/b7452b4d0973351e0c04a24b1053f37f.jpg |  | text | /upload/iblock/a16/a16e03bfda75e7638eaaa5245fb4d212.jpg |  | text | imbl_f200a_nb | 500 |  | IMBL-F200A/NB |  |  |  |  | 185000 | 200000 | [31 empty] | 74 | [39 empty] | 69 | [14 empty] | 1730 | 2850×2110×2000 | 2980×2260×2135 |  |  |  |  | /upload/iblock/4cc/4cc9fecee6182f404e1613cdfdcfeb2c.jpg | [31 empty] | Промышленные кондиционеры | Модульные чиллеры
480527 | IMB-F250A/NB | 908 | Y |  |  | /upload/iblock/2fd/2fd16748292b2a586fcd322c5fbd3885.jpg |  | text | /upload/iblock/ac1/ac1a88e3c37697cacc5d00b8a2537ca2.jpg |  | text | imb_f250a_nb | 500 |  | IMB-F250A/NB |  |  |  |  | 250000 | 250000 | [31 empty] | 74 | [39 empty] | 69 | [14 empty] | 2460 | 3800×2130×2000 | 3900×2200×2100 |  |  |  |  | /upload/iblock/fcc/fcc330090343224e910560bcfc2ddb7f.jpg | [31 empty] | Промышленные кондиционеры | Модульные чиллеры
480528 | IMBL-F250A/NB | 909 | Y |  |  | /upload/iblock/83b/83bfd9a28c6f199256491c330dd2935a.jpg |  | text | /upload/iblock/06c/06cc6e4f6ded9e099318f7b2b41997e5.jpg |  | text | imbl_f250a_nb | 500 |  | IMBL-F250A/NB |  |  |  |  | 250000 | 250000 | [31 empty] | 74 | [39 empty] | 69 | [14 empty] | 2460 | 3800×2130×2000 | 3900×2200×2100 |  |  |  |  | /upload/iblock/185/185e3735f85391ffd08d2c6e6dec39c0.jpg | [31 empty] | Промышленные кондиционеры | Модульные чиллеры
2199 | IMBX-F30A/NB | 2199 | Y |  |  | /upload/iblock/497/49794e0ded9f3ee3741043c6d3b307f5.png |  | text | /upload/iblock/7c1/7c11b43f7cf137d69e43c1e75f11a1e9.png |  | text | imbx-fzoa-nb | 1 | [6 empty] | 30000 | 33000 | 9400 | 10000 |  | 17,7 | 18 | 29 |  | 3/380-415/50 |  |  |  |  | 13500 | R410a | 5,2 | [8 empty] | DN32 |  |  | Роторный |  |  |  |  | 65 |  |  | 1000х950х1880 |  |  | 1050х1000х1980 |  |  |  |  | 310 | 325 | [9 empty] | Да | В наличии |  |  |  | /upload/iblock/97d/97d8225c8effb8accdab75ecddc079e3.png |  | Y | [10 empty] | 69 | [21 empty] | /upload/iblock/592/5927bae07c2c2746c18562a4533a5584.png | [31 empty] | Промышленные кондиционеры | Модульные чиллеры
2200 | IMBX-F65A/NB | 2200 | Y |  |  | /upload/iblock/1e3/1e32fac2e23a7ff62eb4be6be4703ff0.png |  | text | /upload/iblock/dd6/dd613b7b43e88f13122b27582537568e.png |  | text | imbx-f65a-nb | 2 | [6 empty] | 65000 | 71000 | 19200 | 21500 |  | 36,3 | 38,9 |  |  | 3/380-415/50 |  |  |  |  | 13500х2 | R410a | 5.8×2 | [8 empty] | DN50 |  |  | Спиральный | Copeland | VP144KSE-TFP-592 |  |  | 65 |  |  | 2000х950х1880 |  |  | 2050х1000х1980 |  |  |  |  | 580 | 595 | [9 empty] | Да | В наличии | [5 empty] | Y | [10 empty] | 69 | [21 empty] | /upload/iblock/169/16951835c662797d329e989efb91239f.png | [7 empty] | 2000×1880×950 | 2050×1980×1000 | [22 empty] | Промышленные кондиционеры | Модульные чиллеры
2201 | IMBX-F130A/NB | 2201 | Y |  |  | /upload/iblock/052/052567fb9d661c28a30b1ce7872ae834.png |  | text | /upload/iblock/cbc/cbcf42918c82501d17848244d1cdcb3d.png |  | text | imbx-f130a-nb | 3 | [5 empty] | 1300 | 130000 | 140000 | 38400 | 40500 |  | 72,6 | 73,3 | 110 |  | 3/380-415/50 |  |  |  |  | 27000х2 | R410a | 10.5×2 | -5 ~ 52 | -15 ~ 27 | [6 empty] | DN65 |  |  | Спиральный | Danffos | CH290 |  |  | 68 |  |  | 2200х2080х1100 |  |  | 2250х2350х1150 | [15 empty] | Да | В наличии | [5 empty] | Y | [10 empty] | 69 | [10 empty] | 965 |  |  |  | 945 | [6 empty] | /upload/iblock/863/8634c5d9eb80501a84c31302e612ae99.png | [7 empty] | 2200×2080×1100 | 2250×2350×1150 | [22 empty] | Промышленные кондиционеры | Модульные чиллеры
8512 | IMCSL-F35A/NB | 8512 | Y |  |  | /upload/iblock/7e2/7e2c8a58411acb2120893ac3d5e87d49.png |  | text | /upload/iblock/490/490bef267b824b2345ba47b4bd4247ca.png |  | text | imcsl-f35a-nb | 500 | [6 empty] | 35000 | 37000 | 11500 | 11300 |  | 19 (А) | 20 (А) | 27 (А) |  | ~3/380-415/50 | 3,04 |  | 3,27 |  |  | R410a | 5,4 | -10 °С~+46°С | -15°С~+24°С | [6 empty] | 40 |  |  | Спиральный | Danfoss | SH140A4ALC |  |  | 65 | [21 empty] | Да | В наличии | [5 empty] | Y |  |  | Y | [7 empty] | 69 | [10 empty] | 330 |  |  |  | 320 | [6 empty] | /upload/iblock/134/134087fbee6b95e02938465e64544007.png | [7 empty] | 1020*1770*980 | 1070*1900*1030 | [22 empty] | Промышленные кондиционеры | Модульные чиллеры
8513 | IMBSL-F65A/NB | 8513 | Y |  |  | /upload/iblock/07f/07f2ae7dc5889c20b5b108e1cbe31937.png |  | text | /upload/iblock/462/46269ed7cab82f851d0bd4c0127b5e2a.png |  | text | imcsl-f65a-nb | 500 | [6 empty] | 65000 | 69000 | 20400 | 21500 |  | 36,5 (А) | 37,2 (А) | 54, 5 (А) |  | ~3/380-415/50 | 3,19 |  | 3,21 |  |  | R410a | 11,5 | -10°C~+46°C | -15°C~+24°C | [6 empty] | 65 |  |  | Спиральный | Danfoss | CH290A4BBA |  |  | 67 | [21 empty] | Да | В наличии | [5 empty] | Y |  |  | Y | [7 empty] | 69 | [10 empty] | 590 |  |  |  | 530 | [6 empty] | /upload/iblock/712/7122deb42fb26ffafc7bff5c99a4dd46.png | [7 empty] | 2000*1770*960 | 2090*1890*1030 | [22 empty] | Промышленные кондиционеры | Модульные чиллеры
8517 | IMBT-F200A/NB(T3) | 8517 | Y |  |  | /upload/iblock/273/273e6a7799eafe9833f911c83a172c67.png |  | text | /upload/iblock/392/392419cc7ce173629f31037a2a0b08b6.png |  | text | imbt-f200a-nb-t3 | 500 | [6 empty] | 155800 | 195000 | 58500 | 59400 |  |  |  | 155,1 |  | ~3/380-415/50 | 2,66 |  | 3,28 |  |  | R410a |  | +10°C ~ +52°C | -10°C~+21°C | [10 empty] | HIGHLY |  |  |  | 74 | [21 empty] | Да | В наличии | [5 empty] | Y |  |  | Y | [7 empty] | 69 | [14 empty] | 1730 | [6 empty] | /upload/iblock/aaf/aaf43bff3ecdb5c798029aa80de2f376.png | [7 empty] | 2850*2110*2000 | [23 empty] | Промышленные кондиционеры | Модульные чиллеры
8518 | IMBT-F250A/NB(T3) | 8518 | Y |  |  | /upload/iblock/994/9944fcede66ce128eca6ab67043e82e4.png |  | text | /upload/iblock/200/2000d317125e5d03403066c14fc5583a.png |  | text | imbt-f250a-nb-t3 | 500 | [6 empty] | 216000 | 270000 | 86300 | 80000 |  |  |  | 200 |  | ~3/380-415/50 | 2,50 |  | 3,38 |  |  | R410a |  | +10°C ~ +52°C | -10°C~+21°C | [10 empty] | HIGHLY |  |  |  | 74 | [21 empty] | Да | В наличии | [5 empty] | Y |  |  | Y | [7 empty] | 69 | [14 empty] | 2450 | [6 empty] | /upload/iblock/962/9626d039698b18e5aade44859e89296f.png | [7 empty] | 3800*2130*2000 | [23 empty] | Промышленные кондиционеры | Модульные чиллеры
8588 | IMBSL-F80A/NB | 8588 | Y |  |  | /upload/iblock/306/306455be174d5f93b202e21dfc37e20d.png |  | text | /upload/iblock/c56/c5687a60738d57aa52522e46d7202536.png |  | text | imbsl-f80a-nb | 500 | [6 empty] | 80000 | 85000 | 25800 | 26500 |  | 43,8 (А) | 40 (А) | 65 |  | ~3/380-415/50 | 3,1 |  | 3,21 |  |  | R410a | 6,5*2 | -10°C~+46°C | -15°C~+24°C | [6 empty] | 65 |  |  | Спиральный | Danfoss | SH184A4ALC |  |  | 67 | [21 empty] | Да | В наличии | [5 empty] | Y |  |  | Y | [7 empty] | 69 | [10 empty] | 710 |  |  |  | 645 | [6 empty] | /upload/iblock/c87/c873a9eea3f9cb2223beab359b2eafd1.png | [7 empty] | 2000*1770*960 | 2090*1890*1030 | [22 empty] | Промышленные кондиционеры | Модульные чиллеры
8593 | IMPQ-V30A/NB | 8593 | Y |  |  | /upload/iblock/9d2/9d2a352213871fa74fe6114a1c2467c3.png |  | text | /upload/iblock/df0/df051915d347e4f983a8d1e23bb7a0ed.png |  | text | impq-v30a-nb | 500 | [6 empty] | 27600 | 31400 | 11000 | 10640 |  | 15,9 | 15,38 |  |  | ~3/380-415/50 | 2,52 |  | 2,95 |  |  | R410a | 10,5 | -10 °С~+43°С | -15°С~+30°С | [10 empty] | HIGHLY |  |  |  | 65,8 | [21 empty] | Да | В наличии | [5 empty] | Y |  |  | Y | [7 empty] | 69 | [10 empty] | 310 |  |  |  | 300 | [6 empty] | /upload/iblock/462/462d6f1d2459254539572ff02fe032c5.png | [7 empty] | 1870*1175*1000 | 1910*1225*1035 | [22 empty] | Промышленные кондиционеры | Модульные чиллеры
8594 | IMPQG-V30A/NB | 8594 | Y |  |  | /upload/iblock/b64/b64a2dbf2ca397ec4e491be3f35aa016.png |  | text | /upload/iblock/64a/64a6303579f31018ffc00372a256566a.png |  | text | impqg-v30a-nb | 500 | [6 empty] | 28200 | 30800 | 10900 | 10620 |  | 15,75 | 15,35 |  |  | ~3/380-415/50 | 2,58 |  | 2,90 |  |  | R410a | 10,5 | -10 °С~+43°С | -15°С~+30°С | [10 empty] | HIGHLY |  |  |  | 68 | [21 empty] | Да | В наличии | [5 empty] | Y |  |  | Y | [7 empty] | 69 | [10 empty] | 345 |  |  |  | 335 | [6 empty] | /upload/iblock/776/7767037673d78e6b5f483704031962cf.png | [7 empty] | 1870*1175*1000 | 1910*1225*1035 | [22 empty] | Промышленные кондиционеры | Модульные чиллеры
8595 | IMPQ-V60A/NB | 8595 | Y |  |  | /upload/iblock/b9c/b9c046134df6256713dccce1b7d0817b.png |  | text | /upload/iblock/169/169560a9177b522bc28fb44793ffe899.png |  | text | impq-v60a-nb | 500 | [6 empty] | 55000 | 61000 | 21800 | 20070 |  | 31,50 | 29 |  |  | ~3/380-415/50 | 2,52 |  | 3,07 |  |  | R410a | 17 | -10 °С~+43°С | -15°С~+30°С | [10 empty] | HIGHLY |  |  |  | 72,1 | [21 empty] | Да | В наличии | [5 empty] | Y |  |  | Y | [7 empty] | 69 | [10 empty] | 490 |  |  |  | 480 | [6 empty] | /upload/iblock/6ae/6ae12be4a86e07c42962dde6f6b41574.png | [7 empty] | 2220*1325*1055 | 2250*1370*1090 | [22 empty] | Промышленные кондиционеры | Модульные чиллеры
8596 | IMPQG-V60A/NB | 8596 | Y |  |  | /upload/iblock/810/810cf2a9ed393e011c06d00f5cddb2f8.png |  | text | /upload/iblock/e0a/e0a8d1878ce8dd48bfd15cb306901a59.png |  | text | impqg-v60a-nb | 500 | [6 empty] | 55000 | 60000 | 22500 | 21200 |  | 32,52 | 30,64 |  |  | ~3/380-415/50 | 2,44 |  | 2,83 |  |  | R410a | 15 | -10 °С~+43°С | -15°С~+30°С | [10 empty] | HIGHLY |  |  |  | 73 | [21 empty] | Да | В наличии | [5 empty] | Y |  |  | Y | [7 empty] | 69 | [10 empty] | 525 |  |  |  | 515 | [6 empty] | /upload/iblock/1b3/1b3bcc30178e3730ed7b3bec6551804f.png | [7 empty] | 2220*1325*1055 | 2250*1370*1090 | [22 empty] | Промышленные кондиционеры | Модульные чиллеры
8597 | IMPQ-V90A/NB | 8597 | Y |  |  | /upload/iblock/3e8/3e8b08301ab5080122803a6a6c6c3570.png |  | text | /upload/iblock/8a8/8a8aee17e89988d73ac41fee8aa594c2.png |  | text | impq-v90a-nb | 500 | [6 empty] | 82000 | 90000 | 36800 | 32800 |  | 53,18 | 47,40 | 60 |  | ~3/380-415/50 | 2,23 |  | 2,74 |  |  | R410a | 27 | -10 °С~+43°С | -20°С~+30°С | [10 empty] | HIGHLY |  |  |  | 80,1 | [21 empty] | Да | В наличии | [5 empty] | Y |  |  | Y | [7 empty] | 69 | [10 empty] | 739 |  |  |  | 710 | [6 empty] | /upload/iblock/8c0/8c0c7b1a049b5cc0adbc7c203eb5bc36.png | [7 empty] | 3220*1513*1095 | 3275*1540*1130 | [22 empty] | Промышленные кондиционеры | Модульные чиллеры
8598 | IMPQG-V90A/NB | 8598 | Y |  |  | /upload/iblock/f87/f875fcd05e4fb2593f017bf63cf4312a.png |  | text | /upload/iblock/666/6669847de5b0ecaf9d9466ceb62f1800.png |  | text | impqg-v90a-nb | 500 | [6 empty] | 82000 | 90000 | 38000 | 34000 |  | 54,91 | 49,13 | 68,4 |  | ~3/380-415/50 | 2,15 |  | 2,65 |  |  | R410a | 27 | -10 °С~+43°С | -20°С~+30°С | [10 empty] | HIGHLY |  |  |  | 81 | [21 empty] | Да | В наличии | [5 empty] | Y |  |  | Y | [7 empty] | 69 | [10 empty] | 777 |  |  |  | 748 | [6 empty] | /upload/iblock/c87/c8706391c8e13afa5c963876d7ce0f95.png | [7 empty] | 3220*1513*1095 | 3275*1540*1130 | [22 empty] | Промышленные кондиционеры | Модульные чиллеры
8599 | IMBTL-F200A/NB | 8599 | Y |  |  | /upload/iblock/332/3328efc59f626a16c66ffe75f9e0bb9f.png |  | text | /upload/iblock/a85/a85448e47bfe8e03f04bff2fe67d413c.png |  | text | imbtl-f200a-nb | 500 | [6 empty] | 185000 | 200000 | 63000 | 61000 |  |  |  | 150 |  | 3/380/50 | [5 empty] | R410a |  | -10°C~+46°C | -10°C~+21°C | [6 empty] | DN80 |  |  |  | HIGHLY | [25 empty] | Да | В наличии | [5 empty] | Y |  |  | Y | [7 empty] | 69 | [14 empty] | 1730 | [6 empty] | /upload/iblock/6d0/6d0804876523aa0a4e1126fb12bd5ca1.png | [7 empty] | 2850*2110*2000 | [23 empty] | Промышленные кондиционеры | Модульные чиллеры
8600 | IMBTL-F250A/NB | 8600 | Y |  |  | /upload/iblock/2b0/2b0bbd0e7feddf821119d44ccfed1b94.png |  | text | /upload/iblock/a0c/a0c360a2f60c20bf74a4d0d59d0a15cc.png |  | text | imbtl-f250a-nb | 500 | [6 empty] | 250000 | 270000 | 78300 | 80000 |  |  |  | 200 |  | 3/380/50 | [5 empty] | R410a |  | -10°C~+46°C | -10°C~+21°C | [6 empty] | DN100 |  |  |  | HIGHLY | [25 empty] | Да | В наличии | [5 empty] | Y |  |  | Y | [7 empty] | 69 | [14 empty] | 2450 | [6 empty] | /upload/iblock/7ae/7aea8c2f1ddf5c200558e74fef25c954.png | [7 empty] | 3800*2130*2000 | [23 empty] | Промышленные кондиционеры | Модульные чиллеры
8601 | IMBR-F330A/NB | 8601 | Y |  |  | /upload/iblock/bed/bed73153401d08e958cf64f45fb1a274.png |  | text | /upload/iblock/712/712e4c5cbf04f79ea4621c766d329217.png |  | text | imbr-f330a-nb | 500 | [6 empty] | 330000 | 350000 | 106000 | 109000 |  |  |  | 234,8 |  | 380-415/50/3 | 3,11 |  | 3,21 |  |  | R410a | 47+23 | 0-48 | -15 +35 | [6 empty] | DN125 |  |  | Спиральный x3 | Danfoss | [25 empty] | Да | В наличии | [5 empty] | Y |  |  | Y | [7 empty] | 69 | [10 empty] | 3000 |  |  |  | 2900 | 3530*2560*2300 | [5 empty] | /upload/iblock/21b/21b394021564a50f34c081c0a8d91830.png | [31 empty] | Промышленные кондиционеры | Модульные чиллеры
8603 | IMBС-F330A/NB | 8603 | Y |  |  | /upload/iblock/d89/d890b27d62da2577459571a8fa1d0d99.jpg |  | text | /upload/iblock/92b/92b4cb9915e399ff9ad6bd6e52541880.jpg |  | text | imbs-f330a-nb | 500 | [21 empty] | R410a | [13 empty] | HIGHLY | [25 empty] | Да | В наличии | [5 empty] | Y |  |  | Y | [7 empty] | 69 | [53 empty] | Промышленные кондиционеры | Модульные чиллеры
8604 | IMBС-F450A/NB | 8604 | Y |  |  | /upload/iblock/1ce/1ce67c7db97794467fe1536a336ec582.jpg |  | text | /upload/iblock/f77/f77d860263380a956024de883977f4b3.jpg |  | text | imbs-f450a-nb | 500 | [21 empty] | R410a | [13 empty] | HIGHLY | [25 empty] | Да | В наличии | [5 empty] | Y |  |  | Y | [7 empty] | 69 | [53 empty] | Промышленные кондиционеры | Модульные чиллеры
8733 | IMCSL-130/NB | 8733 | Y |  |  | /upload/iblock/458/458ad86eb00a87a8e3b82d9d5af6fa16.png |  | text | /upload/iblock/d4b/d4b68367cf58dcc14c4e581b08abfdd9.png |  | text | imcsl-130-nb | 500 | [21 empty] | R410a | [13 empty] | HIGHLY | [25 empty] | Да | В наличии | [5 empty] | Y |  |  | Y | [7 empty] | 69 | [53 empty] | Промышленные кондиционеры | Модульные чиллеры
8734 | IMBSL-F130A/NB | 8734 | Y |  |  | /upload/iblock/ea3/ea3cdc74da24c762f27e75ccb71da93b.png |  | text | /upload/iblock/08a/08a0a2e4e45af0fa43b70731568a5d8d.png |  | text | imbsl-f130a-nb | 500 | [6 empty] | 130000 | 138000 | 42300 | 43000 |  | 73 (А) | 74,4 (А) | 109 |  | ~3/380-415/50 | 3,07 |  | 3,21 |  |  | R410a | 10,5*2 | -10°C~+46°C | -15°C~+24°C | [6 empty] | 65 |  |  | Спиральный | Danfoss | CH290A4BBA |  |  | 68 | [21 empty] | Да | В наличии | [5 empty] | Y |  |  | Y | [7 empty] | 69 | [10 empty] | 1035 |  |  |  | 965 | [6 empty] | /upload/iblock/5d2/5d2389669714f061ead99488d2c1f63e.png | [7 empty] | 2200*2060*1120 | 2250*2200*1180 | [22 empty] | Промышленные кондиционеры | Модульные чиллеры
8737 | IMBC-F330A/NB | 8737 | Y |  |  | /upload/iblock/07f/07f482da63b66129d499aabb6c811af0.png |  | text | /upload/iblock/d1b/d1b5dc8b51416e2f3402cc668cdcb1bd.png |  | text | imbc-f330a-nb | 500 | [6 empty] | 330000 |  | 106000 |  |  | 189 |  | 258 |  | 380-415/50/3 | 3,11 |  |  |  |  | R410a | 47+23 | 0 ~ +48 | [7 empty] | DN125 |  |  | Спиральный x3 | Danfoss | [25 empty] | Да | В наличии | [5 empty] | Y |  |  | Y | [7 empty] | 69 | [10 empty] | 3000 |  |  |  | 2900 | 3530*2500*2300 | [5 empty] | /upload/iblock/270/27077aebe209998dd1880ac7901d329d.png | [31 empty] | Промышленные кондиционеры | Модульные чиллеры
8738 | IMBC-F450A/NB | 8738 | Y |  |  | /upload/iblock/6ce/6ce085d42789a4f5a33fe8988d925015.png |  | text | /upload/iblock/f32/f32a8d45ca75af04bf92313e05eb9f70.png |  | text | imbc-f450a-nb | 500 | [6 empty] | 440000 |  | 141000 |  |  | 250,9 |  | 344 |  | 380-415/50/3 | 3,12 |  |  |  |  | R410a | 47+47 | 0 ~ +48 | [7 empty] | DN125 |  |  | Спиральный x4 | Danfoss | [25 empty] | Да | В наличии | [5 empty] | Y |  |  | Y | [7 empty] | 69 | [10 empty] | 3920 |  |  |  | 3870 | 4700*2500*2300 | [5 empty] | /upload/iblock/b48/b48f731aad4c7888a5af28c425c13d72.png | [31 empty] | Промышленные кондиционеры | Модульные чиллеры
8739 | IMBR-F450A/NB | 8739 | Y |  |  | /upload/iblock/d1d/d1d134332a5ac798ee88992621e1d6e7.png |  | text | /upload/iblock/03a/03aa5b0e08fb4fa26af5fb0ca2e59c27.png |  | text | imbr-f450a-nb | 500 | [6 empty] | 440000 | 46500 | 141000 | 145000 |  |  |  | 316,2 |  | 380-415/50/3 | 3,12 |  | 3,712 |  |  | R410a | 47+47 | 0 ~ +48 | -15 ~ +35 | [6 empty] | DN125 |  |  | Спиральный x4 | Danfoss | [25 empty] | Да | В наличии | [5 empty] | Y |  |  | Y | [7 empty] | 69 | [10 empty] | 3920 |  |  |  | 3870 | 4700*2560*2300 | [5 empty] | /upload/iblock/4bb/4bb68bfd3e62de43b95aba57f21cb619.png | [31 empty] | Промышленные кондиционеры | Модульные чиллеры
480529 | IWCBS-380A/C | 910 | Y |  |  | /upload/iblock/5c9/5c999e77280d7bf0f2f657c9ff286cd6.jpg |  | text | /upload/iblock/104/104b71d753447101bc81f882bfbf4f94.jpg |  | text | iwcbs_380a_c | 500 |  | IWCBS-380A/C |  |  |  |  | 376000 | [8 empty] | ~3/380~415/50 | [63 empty] | 69 | [10 empty] | 3320 | [10 empty] | /upload/iblock/389/3892161cb411608c845fe7b41f4abd58.jpg | [31 empty] | Промышленные кондиционеры | Мощные чиллеры с винтовым компрессором
480530 | IWCBS-500A/C | 911 | Y |  |  | /upload/iblock/3ed/3ed4f97de7818dd6da463aede8edfc46.jpg |  | text | /upload/iblock/ef6/ef6b37cd15842c8437d06eff25ce32e8.jpg |  | text | iwcbs_500a_c | 500 |  | IWCBS-500A/C |  |  |  |  | 496000 | [8 empty] | ~3/380~415/50 | [63 empty] | 69 | [10 empty] | 4330 | [10 empty] | /upload/iblock/635/635d40199f342a8cb2faa60e89fb2899.jpg | [31 empty] | Промышленные кондиционеры | Мощные чиллеры с винтовым компрессором
480531 | IWCBS-600A/C | 912 | Y |  |  | /upload/iblock/ff1/ff183fdd00f417be42be3b2f2ad32095.jpg |  | text | /upload/iblock/392/3928d834593895c5ed3a0a0db0a7aee6.jpg |  | text | iwcbs_600a_c | 500 |  | IWCBS-600A/C |  |  |  |  | 594000 | [8 empty] | ~3/380~415/50 | [63 empty] | 69 | [10 empty] | 5000 | [10 empty] | /upload/iblock/fab/fab1a191804dfa22856ae1fe0d7b6279.jpg | [31 empty] | Промышленные кондиционеры | Мощные чиллеры с винтовым компрессором
480532 | IWCBS-720A/C | 913 | Y |  |  | /upload/iblock/49c/49cec1ba22409f87a75fddb2af8c8a69.jpg |  | text | /upload/iblock/221/2213a38bc44321995548df486e19038f.jpg |  | text | iwcbs_720a_c | 500 |  | IWCBS-720A/C |  |  |  |  | 720000 | [8 empty] | ~3/380~415/50 | [63 empty] | 69 | [10 empty] | 5500 | [10 empty] | /upload/iblock/178/178d387c367f204843a48f5a2cf2127f.jpg | [31 empty] | Промышленные кондиционеры | Мощные чиллеры с винтовым компрессором
480533 | IWCBS-900A/C | 914 | Y |  |  | /upload/iblock/d56/d5611899addf88ac25812bd2d65a344a.jpg |  | text | /upload/iblock/0bf/0bf8ee4e33bc62665af0ae2e8728e7a1.jpg |  | text | iwcbs_900a_c | 500 |  | IWCBS-900A/C |  |  |  |  | 902000 | [8 empty] | ~3/380~415/50 | [63 empty] | 69 | [10 empty] | 7750 | [10 empty] | /upload/iblock/96a/96a1e3989bb402de55e6f2fb4cc23eef.jpg | [31 empty] | Промышленные кондиционеры | Мощные чиллеры с винтовым компрессором
480534 | IWCBS-1000A/C | 915 | Y |  |  | /upload/iblock/23a/23a79c8bb5cd8aa69ff0a4072e4de177.jpg |  | text | /upload/iblock/ed6/ed63fccc7a4cfc48db439cc58a82827e.jpg |  | text | iwcbs_1000a_c | 500 |  | IWCBS-1000A/C |  |  |  |  | 996000 | [8 empty] | ~3/380~415/50 | [63 empty] | 69 | [10 empty] | 8900 | [10 empty] | /upload/iblock/940/940de8744d1f9e976ff7d5863a5be048.jpg | [31 empty] | Промышленные кондиционеры | Мощные чиллеры с винтовым компрессором
480535 | IWCBS-1200A/C | 916 | Y |  |  | /upload/iblock/c38/c38f8644c40fd839fe9d92a714e7db66.jpg |  | text | /upload/iblock/807/80713deebee467d1a163d213433fd8b4.jpg |  | text | iwcbs_1200a_c | 500 |  | IWCBS-1200A/C |  |  |  |  | 1203000 | [8 empty] | ~3/380~415/50 | [63 empty] | 69 | [10 empty] | 9100 | [10 empty] | /upload/iblock/13c/13c5e35d99a389655ead7cba452d22ab.jpg | [31 empty] | Промышленные кондиционеры | Мощные чиллеры с винтовым компрессором
480536 | IWCBS-1420A/C | 917 | Y |  |  | /upload/iblock/c80/c80581ff7a82405d2ff0d17c52cf8292.jpg |  | text | /upload/iblock/c14/c142de68b0f9adc0d13a792e34c5b793.jpg |  | text | iwcbs_1420a_c | 500 |  | IWCBS-1420A/C |  |  |  |  | 1419000 | [8 empty] | ~3/380~415/50 | [63 empty] | 69 | [10 empty] | 11100 | [10 empty] | /upload/iblock/efa/efa61002103cb06a1701c40e6f647d95.jpg | [31 empty] | Промышленные кондиционеры | Мощные чиллеры с винтовым компрессором
8519 | IWCBS-380A/CB | 8519 | Y |  |  | /upload/iblock/b30/b3006a176fc4c1d07c566cecb7028538.png |  | text | /upload/iblock/aa0/aa0a3d68f6426b6a77203d2915e6aba9.png |  | text | iwcbs-380a-cb | 500 | [6 empty] | 373400 |  | 123700 | [6 empty] | ~3/380~415/50 | 3,01 |  |  |  | 23000х6 | R134a |  | +15°С ~ +43°С | [11 empty] | HIGHLY |  |  |  | 83 | [21 empty] | Да | В наличии | [5 empty] | Y |  |  | Y | [7 empty] | 69 | [10 empty] | 3320 | [10 empty] | /upload/iblock/984/984fde65feab085f7c370403407b6e8e.png | [7 empty] | 3810*2400*2280 | [23 empty] | Промышленные кондиционеры | Мощные чиллеры с винтовым компрессором
8521 | IWCBS-600A/CB | 8521 | Y |  |  | /upload/iblock/057/057a00fcce3cbc3f98f3f24825bf5423.png |  | text | /upload/iblock/b00/b0090b37d86ee014cfd18d8bea405daf.png |  | text | iwcbs-600a-cb | 500 | [6 empty] | 590600 |  | 186700 | [6 empty] | ~3/380~415/50 | 3,16 |  |  |  |  | R134a |  | +15°С ~ +43°С | [11 empty] | HIGHLY |  |  |  | 84,3 | [21 empty] | Да | В наличии | [5 empty] | Y |  |  | Y | [7 empty] | 69 | [10 empty] | 5000 | [10 empty] | /upload/iblock/d29/d297f55f10ddd5fe17437152c18ef6b2.png | [7 empty] | 5800*2400*2280 | [23 empty] | Промышленные кондиционеры | Мощные чиллеры с винтовым компрессором
8522 | IWCBS-720A/CB | 8522 | Y |  |  | /upload/iblock/d16/d167d61fbbd45a75f36f4d8bed5d6cbe.png |  | text | /upload/iblock/806/806f32b24ba554976c7146bd484edf15.png |  | text | iwcbs-720a-cb | 500 | [6 empty] | 716100 |  | 233500 | [6 empty] | ~3/380~415/50 | 3,06 |  |  |  | 23000*10 | R134a |  | +15°С ~ +43°С | [11 empty] | HIGHLY |  |  |  | 84,5 | [21 empty] | Да | В наличии | [5 empty] | Y |  |  | Y | [7 empty] | 69 | [10 empty] | 5500 | [10 empty] | /upload/iblock/489/4897bd3b36ed84786a7eebd3a0952686.png | [7 empty] | 5800*2400*2280 | [23 empty] | Промышленные кондиционеры | Мощные чиллеры с винтовым компрессором
8523 | IWCBS-900A/CB | 8523 | Y |  |  | /upload/iblock/2ce/2ce44f40dab2fd375d51a84ebcb90c11.png |  | text | /upload/iblock/16e/16eac14bc59d7f67d513db04d2055acc.png |  | text | iwcbs-900a-cb | 500 | [6 empty] | 890900 |  | 284400 | [6 empty] | ~3/380~415/50 | 3,13 |  |  |  |  | R134a |  | +15°С ~ +43°С | [11 empty] | HIGHLY |  |  |  | 84,7 | [21 empty] | Да | В наличии | [5 empty] | Y |  |  | Y | [7 empty] | 69 | [21 empty] | /upload/iblock/66a/66a9817de52825999ab66b14ea91b7a5.png | [31 empty] | Промышленные кондиционеры | Мощные чиллеры с винтовым компрессором
8524 | IWCBS-1000A/CB | 8524 | Y |  |  | /upload/iblock/d42/d42cd9acc9f8b52c0ae3d36c324c8dd5.png |  | text | /upload/iblock/351/351fc6348ed672360034267cf478e098.png |  | text | iwcbs-1000a-cb | 500 | [6 empty] | 989500 |  | 317300 | [6 empty] | ~3/380~415/50 | 3,11 |  |  |  | 23000*16 | R134a |  | +15°С ~ +43°С | [11 empty] | HIGHLY |  |  |  | 85 | [21 empty] | Да | В наличии | [5 empty] | Y |  |  | Y | [7 empty] | 69 | [10 empty] | 8900 | [10 empty] | /upload/iblock/bc5/bc55a0023f1f629a32fa5f99263ced02.png | [7 empty] | 9640*2400*2280 | [23 empty] | Промышленные кондиционеры | Мощные чиллеры с винтовым компрессором
8525 | IWCBS-1200A/CB | 8525 | Y |  |  | /upload/iblock/af3/af3bb3edde23df7afa062e0eca72d4d5.png |  | text | /upload/iblock/2f4/2f47e8a9516ab4bd589989b4faada644.png |  | text | iwcbs-1200a-cb | 500 | [6 empty] | 1196000 |  | 380100 | [6 empty] | ~3/380~415/50 | 3,14 |  |  |  | 23000*16 | R134a |  | +15°С ~ +43°С | [11 empty] | HIGHLY |  |  |  | 85,1 | [21 empty] | Да | В наличии | [5 empty] | Y |  |  | Y | [7 empty] | 69 | [10 empty] | 9100 | [10 empty] | /upload/iblock/2d2/2d2c4f22617e9a2313be05dd1ed81fa9.png | [7 empty] | 9640*2400*2280 | [23 empty] | Промышленные кондиционеры | Мощные чиллеры с винтовым компрессором
8526 | IWCBS-1420A/CB | 8526 | Y |  |  | /upload/iblock/d32/d32e4abf54e6ec9f2eb82dd207739ac0.png |  | text | /upload/iblock/451/4510dd54207d1d807041d5b06ebce23f.png |  | text | iwcbs-1420a-cb | 500 | [6 empty] | 1411000 |  | 464900 | [6 empty] | ~3/380~415/50 | 3,03 |  |  |  | 23000*20 | R134a |  | +15°С ~ +43°С | [11 empty] | HIGHLY |  |  |  | 85,5 | [21 empty] | Да | В наличии | [5 empty] | Y |  |  | Y | [7 empty] | 69 | [10 empty] | 11100 | [10 empty] | /upload/iblock/b71/b71431dad50000e4defecbbaab14a120.png | [7 empty] | 11700*2400*2280 | [23 empty] | Промышленные кондиционеры | Мощные чиллеры с винтовым компрессором
8610 | IWCBS-340W/CB | 8610 | Y |  |  | /upload/iblock/d57/d57efde2e4e1cfc2b611cb0e0226c851.png |  | text | /upload/iblock/1d3/1d36b13936867f89be7eba885e217cce.png |  | text | iwcbs-340w-cb | 500 | [6 empty] | 336600 |  | 59770 | [6 empty] | ~3/380~415/50 | 5,63 |  |  |  |  | R134a | [9 empty] | 150 |  |  | Винтовой, двухроторный, полугерметичный | HIGHLY | [25 empty] | Да | В наличии | [5 empty] | Y |  |  | Y | [7 empty] | 69 | [10 empty] | 2525 | [10 empty] | /upload/iblock/47c/47c4244363742413a31252f8d38c290f.png | [7 empty] | 3496*1716*1200 | [23 empty] | Промышленные кондиционеры | Мощные чиллеры с винтовым компрессором
8611 | IWCBS-440W/CB | 8611 | Y |  |  | /upload/iblock/b59/b598c1d105f3a663ef73b07d87b4041a.png |  | text | /upload/iblock/c4c/c4ce7114e60677c9736c536ff39b0a6d.png |  | text | iwcbs-440w-cb | 500 | [6 empty] | 435700 |  | 76710 | [6 empty] | ~3/380~415/50 | 5,68 |  |  |  |  | R134a | [9 empty] | 150 |  |  | Винтовой, двухроторный, полугерметичный | HIGHLY | [25 empty] | Да | В наличии | [5 empty] | Y |  |  | Y | [7 empty] | 69 | [10 empty] | 2540 | [10 empty] | /upload/iblock/b18/b1829f1b7a32880c8b88ccda1ecb11f3.png | [7 empty] | 3496*1716*1200 | [23 empty] | Промышленные кондиционеры | Мощные чиллеры с винтовым компрессором
8612 | IWCBS-540W/CB | 8612 | Y |  |  | /upload/iblock/bca/bca72d3744f8f69f76ff864df652e39d.png |  | text | /upload/iblock/633/633e2d008791e73fcebc7a47fd1b25ed.png |  | text | iwcbs-540w-cb | 500 | [6 empty] | 534500 |  | 93650 | [6 empty] | ~3/380~415/50 | 5,71 |  |  |  |  | R134a | [9 empty] | 150 |  |  | Винтовой, двухроторный, полугерметичный | HIGHLY | [25 empty] | Да | В наличии | [5 empty] | Y |  |  | Y | [7 empty] | 69 | [10 empty] | 2875 | [10 empty] | /upload/iblock/976/976ae26462d9ff553d0035958eda7a40.png | [7 empty] | 3496*1848*1200 | [23 empty] | Промышленные кондиционеры | Мощные чиллеры с винтовым компрессором
8613 | IWCBS-720W/CB | 8613 | Y |  |  | /upload/iblock/cb8/cb823bd4f7891e7e5fb6d639cef6ee71.png |  | text | /upload/iblock/ca0/ca03854d912ff9697a1af9176cd60897.png |  | text | iwcbs-720w-cb | 500 | [6 empty] | 712700 |  | 127000 | [6 empty] | ~3/380~415/50 | 5,61 |  |  |  |  | R134a | [9 empty] | 200 |  |  | Винтовой, двухроторный, полугерметичный | HIGHLY | [25 empty] | Да | В наличии | [5 empty] | Y |  |  | Y | [7 empty] | 69 | [10 empty] | 3580 | [10 empty] | /upload/iblock/11b/11ba1c36d395e21a6302db51cf2b6d4c.png | [7 empty] | 3521*1928*1400 | [23 empty] | Промышленные кондиционеры | Мощные чиллеры с винтовым компрессором
8614 | IWCBS-805W/CB | 8614 | Y |  |  | /upload/iblock/9d6/9d6052c8b4473ae7e51004254662edcb.png |  | text | /upload/iblock/197/197bf2dd01a0959f9d4aa5c79d5cfd93.png |  | text | iwcbs-805w-cb | 500 | [6 empty] | 796200 |  | 143700 | [6 empty] | ~3/380~415/50 | 5,55 |  |  |  |  | R134a | [9 empty] | 200 |  |  | Винтовой, двухроторный, полугерметичный | HIGHLY | [25 empty] | Да | В наличии | [5 empty] | Y |  |  | Y | [7 empty] | 69 | [10 empty] | 3980 | [10 empty] | /upload/iblock/443/4432b45521f2044103c9fb8989aa8d8c.png | [7 empty] | 3521*2026*1400 | [23 empty] | Промышленные кондиционеры | Мощные чиллеры с винтовым компрессором
8615 | IWCBS-890W/CB | 8615 | Y |  |  | /upload/iblock/84b/84bceb93ea7667eed58b2ce147309d04.png |  | text | /upload/iblock/072/07289891c816686f0c3632aa1835a1f7.png |  | text | iwcbs-890w-cb | 500 | [6 empty] | 881500 |  | 154400 | [6 empty] | ~3/380~415/50 | 5,71 |  |  |  |  | R134a | [9 empty] | 200 |  |  | Винтовой, двухроторный, полугерметичный | HIGHLY | [25 empty] | Да | В наличии | [5 empty] | Y |  |  | Y | [7 empty] | 69 | [10 empty] | 4060 | [10 empty] | /upload/iblock/40c/40c23e547746f99338a8d8d3e7eac826.png | [7 empty] | 3521*2026*1400 | [23 empty] | Промышленные кондиционеры | Мощные чиллеры с винтовым компрессором
8616 | IWCBS-1055W/CB | 8616 | Y |  |  | /upload/iblock/f54/f544dc8f9f7c146d21e0f5bda137b164.png |  | text | /upload/iblock/e67/e67ab1c50b7ae8fc1086125b6a73324c.png |  | text | iwcbs-1055w-cb | 500 | [6 empty] | 1045000 |  | 185900 | [6 empty] | ~3/380~415/50 | 5,621 |  |  |  |  | R134a | [9 empty] | 200 |  |  | Винтовой, двухроторный, полугерметичный | HIGHLY | [25 empty] | Да | В наличии | [5 empty] | Y |  |  | Y | [7 empty] | 69 | [10 empty] | 5210 | [10 empty] | /upload/iblock/00c/00c22e166d0d8fcaaf86d6ebf44284ac.png | [7 empty] | 3588*2250*1500 | [23 empty] | Промышленные кондиционеры | Мощные чиллеры с винтовым компрессором
8617 | IWCBS-1080W/CB | 8617 | Y |  |  | /upload/iblock/b39/b39543566f6ea152954f00c73beca23e.png |  | text | /upload/iblock/cf1/cf1a86501284449a54f853cc7842282a.png |  | text | iwcbs-1080w-cb | 500 | [6 empty] | 1076000 |  | 183600 | [6 empty] | ~3/380~415/50 | 5,86 |  |  |  |  | R134a | [9 empty] | 200 |  |  | Винтовой, двухроторный, полугерметичный | HIGHLY | [25 empty] | Да | В наличии | [5 empty] | Y |  |  | Y | [7 empty] | 69 | [10 empty] | 5102 | [10 empty] | /upload/iblock/6cc/6cc69f6e280cb0437ba2ecdaa5078141.png | [7 empty] | 4593*2191*1500 | [23 empty] | Промышленные кондиционеры | Мощные чиллеры с винтовым компрессором
8618 | IWCBS-1200W/CB | 8618 | Y |  |  | /upload/iblock/7c7/7c78f9ccff25c2185cf85aa78eac49fe.png |  | text | /upload/iblock/734/7342fa215f9356841da24bbe687be3bc.png |  | text | iwcbs-1200w-cb | 500 | [6 empty] | 1186000 |  | 20520 | [6 empty] | ~3/380~415/50 | 5,779 |  |  |  |  | R134a | [9 empty] | 200 |  |  | Винтовой, двухроторный, полугерметичный | HIGHLY | [25 empty] | Да | В наличии | [5 empty] | Y |  |  | Y | [7 empty] | 69 | [10 empty] | 6262 | [10 empty] | /upload/iblock/fc8/fc848b5321b992ae79dc4f29c6c5af46.png | [7 empty] | 4593*2191*1500 | [23 empty] | Промышленные кондиционеры | Мощные чиллеры с винтовым компрессором
8619 | IWCBS-1300W/CB | 8619 | Y |  |  | /upload/iblock/d12/d120c32b415c4f49058aa9dcc9d9ad79.png |  | text | /upload/iblock/d67/d67484845d1d7b2446cd5e67d5e88da0.png |  | text | iwcbs-1300w-cb | 500 | [6 empty] | 1286000 |  | 230700 | [6 empty] | ~3/380~415/50 | 5,574 |  |  |  |  | R134a | [9 empty] | 200 |  |  | Винтовой, двухроторный, полугерметичный | HIGHLY | [25 empty] | Да | В наличии | [5 empty] | Y |  |  | Y | [7 empty] | 69 | [10 empty] | 6362 | [10 empty] | /upload/iblock/275/27578468d87065b900a681f4d2a670f7.png | [7 empty] | 4593*2241*1500 | [23 empty] | Промышленные кондиционеры | Мощные чиллеры с винтовым компрессором
8620 | IWCBS-1410W/CB | 8620 | Y |  |  | /upload/iblock/fa9/fa961b585daf9559f0ca9be20b8ad33f.png |  | text | /upload/iblock/689/6899c859ea7d318802e4c7d8732e6bcb.png |  | text | iwcbs-1410w-cb | 500 | [6 empty] | 1396000 |  | 248700 | [6 empty] | ~3/380~415/50 | 5,613 |  |  |  |  | R134a | [9 empty] | 200 |  |  | Винтовой, двухроторный, полугерметичный | HIGHLY | [25 empty] | Да | В наличии | [5 empty] | Y |  |  | Y | [7 empty] | 69 | [10 empty] | 6410 | [10 empty] | /upload/iblock/7fc/7fc16d1a8dc138479f23b538b26314e3.png | [7 empty] | 4593*2241*1500 | [23 empty] | Промышленные кондиционеры | Мощные чиллеры с винтовым компрессором
8621 | IWCBS-1620W/CB | 8621 | Y |  |  | /upload/iblock/58d/58d1b82c320f5af8b615f2859f576416.png |  | text | /upload/iblock/99d/99d87528897f43fd488ea8cbb4ede4bc.png |  | text | iwcbs-1620w-cb | 500 | [6 empty] | 1600000 |  | 290300 | [6 empty] | ~3/380~415/50 | 5,512 |  |  |  |  | R134a | [9 empty] | 200 |  |  | Винтовой, двухроторный, полугерметичный | HIGHLY | [25 empty] | Да | В наличии | [5 empty] | Y |  |  | Y | [7 empty] | 69 | [10 empty] | 7730 | [10 empty] | /upload/iblock/5dc/5dc5297668abf70ab176daec6d38e5d9.png | [7 empty] | 4611*2343*1600 | [23 empty] | Промышленные кондиционеры | Мощные чиллеры с винтовым компрессором
8623 | IWCBS-500A/CB | 8623 | Y |  |  | /upload/iblock/046/0462051a213502caabf9452b14bea6bc.png |  | text | /upload/iblock/daf/daf07a8deebc644ee03e64318cb64a1c.png |  | text | iwcbs-500a-cb-tz | 500 | [6 empty] | 496500 |  | 154700 | [6 empty] | ~3/380~415/50 | 3,2 |  |  |  | 23000*8 | R134a |  | +15°C ~ +52°C | [11 empty] | HIGHLY |  |  |  | 83,7 | [21 empty] | Да | В наличии | [5 empty] | Y |  |  | Y | [7 empty] | 69 | [14 empty] | 4460 | [6 empty] | /upload/iblock/578/57844fb451473cbcc63978feb600a2ab.png | [7 empty] | 4865*2400*2280 | [23 empty] | Промышленные кондиционеры | Мощные чиллеры с винтовым компрессором
8624 | IWCBS-600A/CB(ТЗ) | 8624 | Y |  |  | /upload/iblock/82b/82b1516d2318d283b413793e7487ef04.png |  | text | /upload/iblock/939/939d2cec2ab16f6f1cc1e20cd206f909.png |  | text | iwcbs-600a-cb-tz | 500 | [6 empty] | 593600 |  | 185400 | [6 empty] | ~3/380~415/50 | 3,2 |  |  |  | 23000*10 | R134a |  | +15°C ~ +52°C | [11 empty] | HIGHLY |  |  |  | 84,3 | [21 empty] | Да | В наличии | [5 empty] | Y |  |  | Y | [7 empty] | 69 | [14 empty] | 5170 | [6 empty] | /upload/iblock/95f/95f5d8ea73855463192fb7456ca5d1f0.png | [7 empty] | 5800*2400*2280 | [23 empty] | Промышленные кондиционеры | Мощные чиллеры с винтовым компрессором
8625 | IWCBS-720A/CB(ТЗ) | 8625 | Y |  |  | /upload/iblock/b1c/b1c34bb5d1b27ab74f64df570a2545ff.png |  | text | /upload/iblock/11e/11e04fced84c6590c96f59f6eb5447de.png |  | text | iwcbs-720a-cb-tz | 500 | [6 empty] | 753200 |  | 241500 | [6 empty] | ~3/380~415/50 | 3,11 |  |  |  | 23000*12 | R134a |  | +15°C ~ +52°C | [11 empty] | HIGHLY |  |  |  | 84,1 | [21 empty] | Да | В наличии | [5 empty] | Y |  |  | Y | [7 empty] | 69 | [14 empty] | 6630 | [6 empty] | /upload/iblock/1bf/1bf3ee8595c37243fdda60d7bddb14cd.png | [7 empty] | 7400*2400*2280 | [23 empty] | Промышленные кондиционеры | Мощные чиллеры с винтовым компрессором
8626 | IWCBS-900A/CB(ТЗ) | 8626 | Y |  |  | /upload/iblock/e5e/e5e2191cd14303087c4b46d725e27633.png |  | text | /upload/iblock/1e4/1e4313d8060e4691f705d5ce6211977d.png |  | text | iwcbs-900a-cb-tz | 500 | [6 empty] | 896800 |  | 278400 | [6 empty] | ~3/380~415/50 | 3,16 |  |  |  | 23000*14 | R134a |  | +15°C ~ +52°C | [11 empty] | HIGHLY |  |  |  | 84,7 | [21 empty] | Да | В наличии | [5 empty] | Y |  |  | Y | [7 empty] | 69 | [14 empty] | 7980 | [6 empty] | /upload/iblock/50a/50a66ba00df45e3d7f4e9f0c1442494d.png | [7 empty] | 8800*2400*2280 | [23 empty] | Промышленные кондиционеры | Мощные чиллеры с винтовым компрессором
8627 | IWCBS-1000A/CB(ТЗ) | 8627 | Y |  |  | /upload/iblock/2f9/2f9948f071a56bb490ab1b39a6d5a8a0.png |  | text | /upload/iblock/fe1/fe1e2ef18e379bed7eb986fd8ba2a212.png |  | text | iwcbs-1000a-cb-tz | 500 | [6 empty] | 993400 |  | 309300 | [6 empty] | ~3/380~415/50 | 3,13 |  |  |  |  | R134a |  | +15°C ~ +52°C | [11 empty] | HIGHLY |  |  |  | 85 | [21 empty] | Да | В наличии | [5 empty] | Y |  |  | Y | [7 empty] | 69 | [14 empty] | 9160 | [6 empty] | /upload/iblock/717/7174a9d4dff169df62524972fa27d9b3.png | [7 empty] | 9640*2400*2280 | [23 empty] | Промышленные кондиционеры | Мощные чиллеры с винтовым компрессором
8628 | IWCBS-1200A/CB(ТЗ) | 8628 | Y |  |  | /upload/iblock/a70/a706c47e974b1e53faf0072b89c77197.png |  | text | /upload/iblock/a0f/a0f5aa528c2f044d53689b0adf10e9cf.png |  | text | iwcbs-1200a-cb-tz | 500 | [6 empty] | 1201000 |  | 371300 | [6 empty] | ~3/380~415/50 | 3,16 |  |  |  |  | R134a |  | +15°C ~ +52°C | [11 empty] | HIGHLY |  |  |  | 85,1 | [21 empty] | Да | В наличии | [5 empty] | Y |  |  | Y | [7 empty] | 69 | [14 empty] | 9580 | [6 empty] | /upload/iblock/832/832e5296894d5eb5540e7802a0538ed4.png | [7 empty] | 11700*2400*2280 | [23 empty] | Промышленные кондиционеры | Мощные чиллеры с винтовым компрессором
8629 | IWCBS-1420A/CB(ТЗ) | 8629 | Y |  |  | /upload/iblock/584/58406888db487a0d024f31a6651293ec.png |  | text | /upload/iblock/022/022b7a02f2768e33fc120de8b3514825.png |  | text | iwcbs-1420a-cb-tz | 500 | [6 empty] | 1411000 |  | 464900 | [6 empty] | ~3/380~415/50 | 3,05 |  |  |  |  | R134a |  | +15°C ~ +52°C | [11 empty] | HIGHLY |  |  |  | 85,5 | [21 empty] | Да | В наличии | [5 empty] | Y |  |  | Y | [7 empty] | 69 | [14 empty] | 11100 | [6 empty] | /upload/iblock/424/4240b90492bf8fe94b301c0a63240290.png | [7 empty] | 11700*2400*2280 | [23 empty] | Промышленные кондиционеры | Мощные чиллеры с винтовым компрессором
8747 | IWCBS-1780W/CB | 8747 | Y |  |  | /upload/iblock/ba7/ba7df181f3e03942fa9aa043159971e2.png |  | text | /upload/iblock/fa0/fa0b1a1af88fb949cd635ef7f18e28e6.png |  | text | iwcbs-1780w-cb | 500 | [6 empty] | 175900 |  | 304800 | [6 empty] | ~3/380~415/50 | 5,771 |  |  |  |  | R134a | [9 empty] | 200 |  |  | Винтовой, двухроторный, полугерметичный | HIGHLY | [25 empty] | Да | В наличии | [5 empty] | Y |  |  | Y | [7 empty] | 69 | [10 empty] | 7850 | [10 empty] | /upload/iblock/4ff/4ff96c6eb545db8d7b69eb2d4f7660a0.png | [7 empty] | 4611*2343*1600 | [23 empty] | Промышленные кондиционеры | Мощные чиллеры с винтовым компрессором
8750 | IWCBS-380A/CB(ТЗ) | 8750 | Y |  |  | /upload/iblock/5be/5be06b5addc60a9d0801173f10c34ea7.png |  | text | /upload/iblock/9dc/9dc6f440b179dc2afc28381e36fe4ee8.png |  | text | iwcbs-380a-cb-tz | 500 | [6 empty] | 376300 |  | 120800 | [6 empty] | ~3/380~415/50 | 3,11 |  |  |  | 23000*6 | R134a |  | +15°C ~ +52°C | [11 empty] | HIGHLY |  |  |  | 83 | [21 empty] | Да | В наличии | [5 empty] | Y |  |  | Y | [7 empty] | 69 | [14 empty] | 3420 | [6 empty] | /upload/iblock/0a8/0a86f1e71a5e9189fd7296470b8f453d.png | [7 empty] | 3810*2400*2280 | [23 empty] | Промышленные кондиционеры | Мощные чиллеры с винтовым компрессором
8751 | IWCBS-500A/CB(ТЗ) | 8751 | Y |  |  | /upload/iblock/ddc/ddca87cc71f26898a98b97bd983ec9ac.png |  | text | /upload/iblock/a42/a420c57c976084a10fa6f162f2be58c6.png |  | text | iwcbs-500a/cb-tz | 500 | [6 empty] | 496500 |  | 154700 | [6 empty] | ~3/380~415/50 | 3,2 |  |  |  | 23000*8 | R134a |  | +15°C ~ +52°C | [11 empty] | HIGHLY |  |  |  | 77,9 | [21 empty] | Да | В наличии | [5 empty] | Y |  |  | Y | [7 empty] | 69 | [14 empty] | 4460 | [6 empty] | /upload/iblock/37a/37ac3f75919e1509ba23784eec654298.png | [7 empty] | 4865*2400*2280 | [23 empty] | Промышленные кондиционеры | Мощные чиллеры с винтовым компрессором
480480 | IUT-76HN-B | 861 | Y |  |  | /upload/iblock/c73/c7340908939dbd380a29b691cf474a9e.jpg |  | text | /upload/iblock/560/5602e943039b68b1da6aeaf36af45226.png |  | text | iut_76hn_b | 500 |  | IUT-76HN-B | [11 empty] | 19,3 |  | ~3/380-415/50 | [7 empty] | +17°C (-25°C) ~ +46°C | -7°C ~ +24°C | 2025-08-03 | 2025-08-07 | 22,2 |  |  |  | 9,53 |  | 30 | [5 empty] | 68 |  |  | 1260х908х700 |  |  | 1320х1060х730 |  |  |  |  | 174 | [28 empty] | 69 | [10 empty] | 193 |  |  |  | 174 | [6 empty] | /upload/iblock/64f/64f609d5e9835bf6ccc21c08a026dfbd.png | [31 empty] | Промышленные кондиционеры | Универсальные наружные блоки
480481 | IUT-96HN-B | 862 | Y |  |  | /upload/iblock/6c8/6c88845abb7b8d6037499b8c93a2e238.jpg |  | text | /upload/iblock/8a2/8a20ef06e70b63ef4e68c3cca16bd096.png |  | text | iut_96hn_b | 500 |  | IUT-96HN-B | [11 empty] | 23,7 |  | ~3/380-415/50 | [7 empty] | +17°C (-25°C) ~ +46°C | -7°C ~ +24°C |  | 2008-01-01 | 25,4-28,6 |  |  |  | 9,53-12,7 |  | 30 | [5 empty] | 68 |  |  | 1312х919х658 |  |  | 1320х1060х730 |  |  |  |  | 177 | 192 | [27 empty] | 69 | [21 empty] | /upload/iblock/694/694b4f12061c34f429406b2ccd46d9dd.png | [31 empty] | Промышленные кондиционеры | Универсальные наружные блоки
480482 | IUT-120HN-B | 863 | Y |  |  | /upload/iblock/d10/d10201eafa1d96da48d19894e66084ee.jpg |  | text | /upload/iblock/cc5/cc565fd42b44a906260e448d3929aac1.png |  | text | iut_120hn_b | 500 |  | IUT-120HN-B | [11 empty] | 28,6 |  | ~3/380-415/50 | [7 empty] | +17°C (-25°C) ~ +46°C | -7°C ~ +24°C | 2025-02-01 | 2008-01-01 | 28,6 |  |  |  | 12,7 |  | 30 | [5 empty] | 69 |  |  | 1260x908x700 |  |  | 1305x1790x820 |  |  |  |  | 201 | 217 | [27 empty] | 69 | [10 empty] | 217 |  |  |  | 201 | [6 empty] | /upload/iblock/f19/f19afe2d8ea93c85c2bbf577fd81b7eb.png | [31 empty] | Промышленные кондиционеры | Универсальные наружные блоки
480483 | IUT-150HN-B | 864 | Y |  |  | /upload/iblock/d2a/d2a2057025c5e3c3861dd1f271b594b2.jpg |  | text | /upload/iblock/f94/f94588e2b1f9ced17e137e1545f58720.png |  | text | iut_150hn_b | 500 |  | IUT-150HN-B | [11 empty] | 47,9 |  | ~3/380-415/50 | [7 empty] | +17°C (-25°C) ~ +46°C | -7°C ~ +24°C | 2025-08-05 | 2004-01-01 | 31,75 |  |  |  | 15,88 |  | 30 | [5 empty] | 70 |  |  | 1250x1615х765 |  |  | 1305х1790х820 |  |  |  |  | 288 | 308 | [27 empty] | 69 | [21 empty] | /upload/iblock/89b/89ba32770465b07929fdcc869b51f341.png | [31 empty] | Промышленные кондиционеры | Универсальные наружные блоки
480484 | IUT-192HN-B | 865 | Y |  |  | /upload/iblock/1a4/1a4b03628e32a6e339a15f84509a05cb.jpg |  | text | /upload/iblock/f33/f331708c6d00b6bcb57a5a51b34990a6.png |  | text | iut_192hn_b | 500 |  | IUT-192HN-B | [11 empty] | 53,8 |  | ~3/380-415/50 | [7 empty] | +17°C (-25°C) ~ +46°C | -7°C ~ +24°C | 2025-08-05 | 2008-03-01 | 34,9 |  |  |  | 15,88 |  | 30 | [5 empty] | 73 |  |  | 1390х1615х765 |  |  | 1455х1790х830 |  |  |  |  | 320 | 336 | [27 empty] | 69 | [21 empty] | /upload/iblock/e78/e78157927784cb04c0c4c8b0c30f8666.png | [31 empty] | Промышленные кондиционеры | Универсальные наружные блоки
8837 | IWF-X200K22W | 8837 | Y |  |  | /upload/iblock/802/80295c2f3fa1daafc1ca7dd056f32367.png |  | text | /upload/iblock/d91/d912061f82932a405d4bb0c0ef423ae4.png |  | text | iwf-x200k22w | 500 | [20 empty] | 340/255/170 | R410a | [17 empty] | 42 | [21 empty] | Да | В наличии | [5 empty] | Y |  |  | Y | [7 empty] | 69 | [10 empty] | 12,5 |  |  |  | 11 | 850х300х198 | 920х370х282 |  |  |  |  | /upload/iblock/d7e/d7e2f6947976a8c0fb9c63530bf548f5.png | [31 empty] | Промышленные кондиционеры | Фанкойлы
8838 | IWF-X300K22W | 8838 | Y |  |  | /upload/iblock/5a3/5a39ed99a88d87d7ef63568a0a4d6ac4.png |  | text | /upload/iblock/c46/c46f5e94222ed794c8af13be9f9e452d.png |  | text | iwf-x300k22w | 500 | [20 empty] | 510/383/255 | R410a | [17 empty] | 42 | [21 empty] | Да | В наличии | [5 empty] | Y |  |  | Y | [7 empty] | 69 | [10 empty] | 12,5 |  |  |  | 11 | 850х300х198 | 920х370х282 |  |  |  |  | /upload/iblock/0a6/0a6d64248e72d051df0c610a4221ef96.png | [31 empty] | Промышленные кондиционеры | Фанкойлы
8839 | IWF-X400K22W | 8839 | Y |  |  | /upload/iblock/88c/88c2484328d80f080d1def5a55af20f9.png |  | text | /upload/iblock/140/14097f96a82295138b8e0f5bdb5b310d.png |  | text | iwf-x400k22w | 500 | [21 empty] | R410a | [17 empty] | 42 | [21 empty] | Да | В наличии | [5 empty] | Y |  |  | Y | [7 empty] | 69 | [10 empty] | 14,5 |  |  |  | 12,6 | 850х300х198 | 920х370х282 |  |  |  |  | /upload/iblock/ad6/ad606ce02a2f815ff351e0256eef6554.png | [31 empty] | Промышленные кондиционеры | Фанкойлы
8840 | IWF-X500K22W | 8840 | Y |  |  | /upload/iblock/588/5882f858407c9c276fa72ec8b30e0c8b.png |  | text | /upload/iblock/451/451e9c67ac00c0f30a65789c75486b47.png |  | text | iwf-x500k22w | 500 | [20 empty] | 850/638/425 | R410a | [17 empty] | 47 | [21 empty] | Да | В наличии | [5 empty] | Y |  |  | Y | [7 empty] | 69 | [10 empty] | 17 |  |  |  | 15 | 970х315х235 | 1047х385х317 |  |  |  |  | /upload/iblock/b28/b281df690b706c8c0620c2f36bca4c30.png | [31 empty] | Промышленные кондиционеры | Фанкойлы
8841 | IWF-X600K22W | 8841 | Y |  |  | /upload/iblock/76e/76ee6faea9da8708a8d6039f6df72990.png |  | text | /upload/iblock/b92/b92a622c99153567549229f71b89bd08.png |  | text | iwf-x600k22w | 500 | [20 empty] | 1020/765/510 | R410a | [17 empty] | 47 | [21 empty] | Да | В наличии | [5 empty] | Y |  |  | Y | [7 empty] | 69 | [10 empty] | 18 |  |  |  | 16 | 970х315х235 | 1047х385х317 |  |  |  |  | /upload/iblock/c1d/c1d86dcc9d82b6f1b1f222bd16758160.png | [31 empty] | Промышленные кондиционеры | Фанкойлы
8842 | IWF-X800K22W | 8842 | Y |  |  | /upload/iblock/d14/d14303a70a3b671c57b9d7df61bb7144.png |  | text | /upload/iblock/3f2/3f225eaf522e88525d6b7254e135096d.png |  | text | iwf-x800k22w | 500 | [20 empty] | 1360/1020/680 | R410a | [17 empty] | 49 | [21 empty] | Да | В наличии | [5 empty] | Y |  |  | Y | [7 empty] | 69 | [10 empty] | 23 |  |  |  | 20 | 1100х330х235 | 1180х400х317 |  |  |  |  | /upload/iblock/7ce/7ce0211ca0740ed415cd783728032809.png | [31 empty] | Промышленные кондиционеры | Фанкойлы
8875 | IWF-200D22S30(50) | 8875 | Y |  |  | /upload/iblock/eb6/eb65e12020cd43a11ed559bb1dc6df86.png |  | text | /upload/iblock/80e/80e15f9858c8a1a74891aabed2798df6.png |  | text | iwf-200d22s30-50 | 500 | [15 empty] | 1/220-240/50 |  |  |  |  | 340/255/170 | R410a | [39 empty] | Да | В наличии | [5 empty] | Y |  |  | Y | [7 empty] | 69 | [10 empty] | 16,2 |  |  |  | 13,9 | [6 empty] | /upload/iblock/a1e/a1eb68292db5725b3de213a451162bcd.png | [7 empty] | 741х241х522 | 790х260х550 | [22 empty] | Промышленные кондиционеры | Фанкойлы
8876 | IWF-300D22S30(50) | 8876 | Y |  |  | /upload/iblock/be4/be41a43558f186a3e01d1a571ab7e61f.png |  | text | /upload/iblock/dcb/dcb7a6c29411f6d496e35b31a073d82e.png |  | text | iwf-300d22s30-50 | 500 | [15 empty] | 1/220-240/50 |  |  |  |  | 510/385/255 | R410a | [18 empty] | 841х241х522 | 890х260х550 | [19 empty] | Да | В наличии | [5 empty] | Y |  |  | Y | [7 empty] | 69 | [10 empty] | 19 |  |  |  | 16,5 | [6 empty] | /upload/iblock/c96/c96ca1cbec7db6b938398f0043b46898.png | [31 empty] | Промышленные кондиционеры | Фанкойлы
8877 | IWF-400D22S30(50) | 8877 | Y |  |  | /upload/iblock/ce8/ce8dcda09ebf18fb01d7598dfb492c06.png |  | text | /upload/iblock/ef4/ef448bc1f3c35e437160f9860e225436.png |  | text | iwf-400d22s30-50 | 500 | [15 empty] | 1/220-240/50 |  |  |  |  | 680/510/430 | R410a | [39 empty] | Да | В наличии | [5 empty] | Y |  |  | Y | [7 empty] | 69 | [10 empty] | 21,6 |  |  |  | 19,2 | [6 empty] | /upload/iblock/0d3/0d3205b8617e9a8f533c207f57124d29.png | [7 empty] | 941х241х522 | 990х260х550 | [22 empty] | Промышленные кондиционеры | Фанкойлы
8878 | IWF-500D22S30(50) | 8878 | Y |  |  | /upload/iblock/19a/19a00eb66a44f7a5f7987badcff41adc.png |  | text | /upload/iblock/715/715933ded26423bf62b4c7f5e3e64a68.png |  | text | iwf-500d22s30-50 | 500 | [15 empty] | 1/220-240/50 |  |  |  |  | 850/640/425 | R410a | [39 empty] | Да | В наличии | [5 empty] | Y |  |  | Y | [7 empty] | 69 | [10 empty] | 21,6 |  |  |  | 19,2 | [6 empty] | /upload/iblock/d3d/d3d82a78b4d51de87b47271f519cf14d.png | [7 empty] | 941х241х522 | 990х260х550 | [22 empty] | Промышленные кондиционеры | Фанкойлы
8879 | IWF-600D22S30(50) | 8879 | Y |  |  | /upload/iblock/aad/aada3fc82acc355258481300552c0dc7.png |  | text | /upload/iblock/2a4/2a4bf7166bbcf1e8613f28706be5cb09.png |  | text | iwf-600d22s30-50 | 500 | [15 empty] | 1/220-240/50 |  |  |  |  | 1020/765/510 | R410a | [39 empty] | Да | В наличии | [5 empty] | Y |  |  | Y | [7 empty] | 69 | [10 empty] | 25 |  |  |  | 22 | [6 empty] | /upload/iblock/5b5/5b50d3a98ff383cafe6ff4b13af36ba1.png | [7 empty] | 1161х241х522 | 1210х260х550 | [22 empty] | Промышленные кондиционеры | Фанкойлы
8880 | IWF-800D22S30(50) | 8880 | Y |  |  | /upload/iblock/648/648c9eb9123c7733bf1928431b8f715b.png |  | text | /upload/iblock/786/78615bc3ede7298eaf7613c85f48309f.png |  | text | iwf-800d22s30-50 | 500 | [15 empty] | 1/220-240/50 |  |  |  |  | 1360/1020/680 | R410a | [39 empty] | Да | В наличии | [5 empty] | Y |  |  | Y | [7 empty] | 69 | [10 empty] | 34,5 |  |  |  | 30,9 | [6 empty] | /upload/iblock/84b/84bfe6214b2fc372d04e793c82a9a732.png | [7 empty] | 1461х241х522 | 1510х260х550 | [22 empty] | Промышленные кондиционеры | Фанкойлы
8881 | IWF-1000D22S30(50) | 8881 | Y |  |  | /upload/iblock/ad0/ad0b91bf4ceed75dbd3a0e93ed3f2ac5.png |  | text | /upload/iblock/b40/b4036a31f585589674cb253752630756.png |  | text | iwf-1000d22s30-50 | 500 | [15 empty] | 1/220-240/50 |  |  |  |  | 1700/1275/850 | R410a | [39 empty] | Да | В наличии | [5 empty] | Y |  |  | Y | [7 empty] | 69 | [10 empty] | 37 |  |  |  | 33,4 | [6 empty] | /upload/iblock/be4/be424581a6fe8e1b9c2254638c09f0b7.png | [7 empty] | 1566х241х522 | 1615х260х550 | [22 empty] | Промышленные кондиционеры | Фанкойлы
8882 | IWF-1200D22S30(50) | 8882 | Y |  |  | /upload/iblock/d60/d60310a2a41728115cb8a773a2c5ed46.png |  | text | /upload/iblock/a14/a147a7f5459ec944da4345a5826df7f9.png |  | text | iwf-1200d22s30-50 | 500 | [15 empty] | 1/220-240/50 |  |  |  |  | 2040/1530/1020 | R410a | [39 empty] | Да | В наличии | [5 empty] | Y |  |  | Y | [7 empty] | 69 | [10 empty] | 43 |  |  |  | 39,5 | [6 empty] | /upload/iblock/4c3/4c317cd3cca5510e07e4d53cde3cfe40.png | [7 empty] | 1856х241х522 | 1905х260х550 | [22 empty] | Промышленные кондиционеры | Фанкойлы
8883 | IWF-1400D22S30(50) | 8883 | Y |  |  | /upload/iblock/dc7/dc79562bd5d56049e233247877cf8481.png |  | text | /upload/iblock/190/19021da3fed92b06004025f5264b4245.png |  | text | iwf-1400d22s30-50 | 500 | [15 empty] | 1/220-240/50 |  |  |  |  | 2380/1785/1190 | R410a | [39 empty] | Да | В наличии | [5 empty] | Y |  |  | Y | [7 empty] | 69 | [10 empty] | 47,5 |  |  |  | 42,1 | [6 empty] | /upload/iblock/7a0/7a079e9aca816448749d0684c7924658.png | [7 empty] | 2022х241х522 | 2070х260х550 | [22 empty] | Промышленные кондиционеры | Фанкойлы
8884 | IWF-200D23S30(50) | 8884 | Y |  |  | /upload/iblock/e93/e9396311f145aee4185623b9b53afded.png |  | text | /upload/iblock/366/36651b0f7185a20d4a6f538a4897693a.png |  | text | iwf-200d23s30-50 | 500 | [15 empty] | 1/220-240/50 |  |  |  |  | 340/255/170 | R410a | [30 empty] | S30-30 / S50-50 | [8 empty] | Да | В наличии | [5 empty] | Y |  |  | Y | [7 empty] | 69 | [10 empty] | 16,9 |  |  |  | 14,6 | [6 empty] | /upload/iblock/856/85658a064885f841da69ed8230cca29a.png | [7 empty] | 741х241х522 | 790х260х550 | [22 empty] | Промышленные кондиционеры | Фанкойлы
8885 | IWF-300D23S30(50) | 8885 | Y |  |  | /upload/iblock/1f0/1f0b3f6bbf9c5830555fdbe5b344ce7e.png |  | text | /upload/iblock/a8c/a8c12495cb29b3a0e469b5a554baa1f7.png |  | text | iwf-300d23s30-50 | 500 | [15 empty] | 1/220-240/50 |  |  |  |  | 510/385/255 | R410a | [30 empty] | S30-30 / S50-50 | [8 empty] | Да | В наличии |  |  |  | /upload/iblock/6a2/6a2e7869598f200c10377d743e806491.png |  | Y |  |  | Y | [7 empty] | 69 | [10 empty] | 19,5 |  |  |  | 17 | [14 empty] | 841х241х522 | 890х260х550 | [22 empty] | Промышленные кондиционеры | Фанкойлы
8886 | IWF-400D23S30(50) | 8886 | Y |  |  | /upload/iblock/d82/d82b2bb1821c2aa1d5d35c232047f138.png |  | text | /upload/iblock/fca/fca8450278bfc85f73a20488be2d930c.png |  | text | iwf-400d23s30-50 | 500 | [15 empty] | 1/220-240/50 |  |  |  |  | 680/510/430 | R410a | [30 empty] | S30-30 / S50-50 | [8 empty] | Да | В наличии | [5 empty] | Y |  |  | Y | [7 empty] | 69 | [10 empty] | 22,6 |  |  |  | 20,2 | [6 empty] | /upload/iblock/4b0/4b0e8103ef0c18f4734fb285871f2e61.png | [7 empty] | 941х241х522 | 990х260х550 | [22 empty] | Промышленные кондиционеры | Фанкойлы
8887 | IWF-500D23S30(50) | 8887 | Y |  |  | /upload/iblock/f69/f692f9d5be80450de6416b5b70792ae4.png |  | text | /upload/iblock/cca/cca32c24bf7b4f53e15d1b3111eed199.png |  | text | iwf-500d23s30-50 | 500 | [15 empty] | 1/220-240/50 |  |  |  |  | 850/640/425 | R410a | [30 empty] | S30-30 / S50-50 | [8 empty] | Да | В наличии | [5 empty] | Y |  |  | Y | [7 empty] | 69 | [10 empty] | 22,6 |  |  |  | 20,2 | [6 empty] | /upload/iblock/cba/cba1692d75433fa19440dffc7a9d169a.png | [7 empty] | 941х241х522 | 990х260х550 | [22 empty] | Промышленные кондиционеры | Фанкойлы
8888 | IWF-600D23S30(50) | 8888 | Y |  |  | /upload/iblock/ccf/ccff3e83cadaea763beebda086bbccb2.png |  | text | /upload/iblock/cbd/cbd4ded93f69273114ebab5d7bccc5b8.png |  | text | iwf-600d23s30-50 | 500 | [15 empty] | 1/220-240/50 |  |  |  |  | 1020/765/510 | R410a | [30 empty] | S30-30 / S50-50 | [8 empty] | Да | В наличии | [5 empty] | Y |  |  | Y | [7 empty] | 69 | [10 empty] | 26 |  |  |  | 23 | [6 empty] | /upload/iblock/aa2/aa2203e741f551630dd4ccb2e2b7be6b.png | [7 empty] | 1161х241х522 | 1210х260х550 | [22 empty] | Промышленные кондиционеры | Фанкойлы
8889 | IWF-800D23S30(50) | 8889 | Y |  |  | /upload/iblock/a3a/a3a6ad6cdc60cc14c900d0f0f9ee82b9.png |  | text | /upload/iblock/459/4591b0dd556ee7d801c0e5950aefb8c7.png |  | text | iwf-800d23s30-50 | 500 | [15 empty] | 1/220-240/50 |  |  |  |  | 1360/1020/680 | R410a | [30 empty] | S30-30 / S50-50 | [8 empty] | Да | В наличии | [5 empty] | Y |  |  | Y | [7 empty] | 69 | [10 empty] | 35,5 |  |  |  | 31,9 | [6 empty] | /upload/iblock/ec1/ec14144900ab6c538ba3e826708d9012.png | [7 empty] | 1461х241х522 | 1510х260х550 | [22 empty] | Промышленные кондиционеры | Фанкойлы
8890 | IWF-1000D23S30(50) | 8890 | Y |  |  | /upload/iblock/2f9/2f9efe21524dd6e4a48722bcd04073a3.png |  | text | /upload/iblock/316/316eadf8c8adaa09f5a1748159438d38.png |  | text | iwf-1000d23s30-50 | 500 | [15 empty] | 1/220-240/50 |  |  |  |  | 1700/1275/850 | R410a | [30 empty] | S30-30 / S50-50 | [8 empty] | Да | В наличии | [5 empty] | Y |  |  | Y | [7 empty] | 69 | [10 empty] | 38,1 |  |  |  | 34,4 | [6 empty] | /upload/iblock/051/0512ed298797be2778f7fcbce062a20f.png | [7 empty] | 1566х241х522 | 1615х260х550 | [22 empty] | Промышленные кондиционеры | Фанкойлы
8891 | IWF-1200D23S30(50) | 8891 | Y |  |  | /upload/iblock/1fb/1fba903594014e7fe9200720444f1e33.png |  | text | /upload/iblock/e5d/e5dbd0eef81cefb68a45f8d8216cd248.png |  | text | iwf-1200d23s30-50 | 500 | [15 empty] | 1/220-240/50 |  |  |  |  | 2040/1530/1020 | R410a | [30 empty] | S30-30 / S50-50 | [8 empty] | Да | В наличии | [5 empty] | Y |  |  | Y | [7 empty] | 69 | [10 empty] | 43 |  |  |  | 39,5 | [6 empty] | /upload/iblock/1bf/1bfedcbf0ed12babae76c503c48f4cfa.png | [7 empty] | 1856х241х522 | 1905х260х550 | [22 empty] | Промышленные кондиционеры | Фанкойлы
8892 | IWF-1400D23S30(50) | 8892 | Y |  |  | /upload/iblock/25c/25cfaae6720e50833c999d8a20486be2.png |  | text | /upload/iblock/79e/79eb04d99a083ae14d104401348ae003.png |  | text | iwf-1400d23s30-50 | 500 | [15 empty] | 1/220-240/50 |  |  |  |  | 2380/1785/1190 | R410a | [30 empty] | S30-30 / S50-50 | [8 empty] | Да | В наличии | [5 empty] | Y |  |  | Y | [7 empty] | 69 | [10 empty] | 48,4 |  |  |  | 43,1 | [6 empty] | /upload/iblock/5e6/5e6a2e8e5d9c07ab740e74c27e1d22c8.png | [7 empty] | 2022х241х522 | 2070х260х550 | [22 empty] | Промышленные кондиционеры | Фанкойлы
9084 | IWF-800D43S30(50) | 9084 | Y |  |  | /upload/iblock/cd9/cd9449eac72caa12d572d1d2cebfdac1.png |  | text | /upload/iblock/5db/5db3a3dbccc670dab45fa6171ad12ce0.png |  | text | iwf-800d43s30-50 | 500 | [6 empty] | 6800 | 9600 | [7 empty] | 1/220-240/50 |  |  |  |  | 1360 | [18 empty] | 36-38 | [12 empty] | S30 - 30 / S50 - 50 | [8 empty] | Да | В наличии | [5 empty] | Y |  |  | Y | [7 empty] | 69 | [10 empty] | 36 |  |  |  | 32,4 | 1461х241х522 | 1510х260х550 |  |  |  |  | /upload/iblock/f9b/f9bb7c104b1007bf772bdbc1851ddda4.png | [31 empty] | Промышленные кондиционеры | Фанкойлы
9085 | IWF-1000D43S30(50) | 9085 | Y |  |  | /upload/iblock/817/8177a74e1a78d711da80e6c2d1b790e2.png |  | text | /upload/iblock/405/40530c42a33ecf4702a5e46e96c6d138.png |  | text | iwf-1000d43s30-50 | 500 | [6 empty] | 7800 | 10800 | [7 empty] | 1/220-240/50 |  |  |  |  | 1700 | [18 empty] | 37-39 | [12 empty] | S30 - 30 / S50 - 50 | [8 empty] | Да | В наличии | [5 empty] | Y |  |  | Y | [7 empty] | 69 | [10 empty] | 38,6 |  |  |  | 34,9 | 1566х241х522 | 1615х260х550 |  |  |  |  | /upload/iblock/55b/55bf7a4b13b3528de8640c5ed9680958.png | [31 empty] | Промышленные кондиционеры | Фанкойлы
9086 | IWF-1200D43S30(50) | 9086 | Y |  |  | /upload/iblock/87c/87c8924f26ea6fc68ffc8bdd70dd00f5.png |  | text | /upload/iblock/bfb/bfbd3c6621fbfc3dc37fda0a39d7659d.png |  | text | iwf-1200d43s30-50 | 500 | [6 empty] | 10200 | 13500 | [7 empty] | 1/220-240/50 |  |  |  |  | 2040 | [18 empty] | 38-40 | [12 empty] | S30 - 30 / S50 - 50 | [8 empty] | Да | В наличии | [5 empty] | Y |  |  | Y | [7 empty] | 69 | [10 empty] | 43,5 |  |  |  | 40 | 1856х241х522 | 1905х260х550 |  |  |  |  | /upload/iblock/07b/07b7b826698ea07a0eb4b0d41bb9cc51.png | [31 empty] | Промышленные кондиционеры | Фанкойлы
9087 | IWF-1400D43S30(50) | 9087 | Y |  |  | /upload/iblock/9e1/9e15c6d9ad08b224ca85083d98751e40.png |  | text | /upload/iblock/6ef/6ef917ad4907f9a12316fe04293f2c97.png |  | text | iwf-1400d43s30-50 | 500 | [6 empty] | 11500 | 15500 | [7 empty] | 1/220-240/50 |  |  |  |  | 2380 | [18 empty] | 39-41 | [12 empty] | S30 - 30 / S50 - 50 | [8 empty] | Да | В наличии | [5 empty] | Y |  |  | Y | [7 empty] | 69 | [10 empty] | 48,9 |  |  |  | 43,6 | 2022х241х522 | 2070х260х550 |  |  |  |  | /upload/iblock/b87/b874a15968fe6fd18a094366f2f78ae3.png | [31 empty] | Промышленные кондиционеры | Фанкойлы
9088 | IWF-600D43S30(50) | 9088 | Y |  |  | /upload/iblock/eee/eee23412bec39176e61e44a093d78102.png |  | text | /upload/iblock/d1d/d1dd3f5e2f4aaf7f76141fc6adcdea2f.png |  | text | iwf-600d43s30-50 | 500 | [6 empty] | 5000 | 7200 | [7 empty] | 1/220-240/50 |  |  |  |  | 1020 | [18 empty] | 35-37 | [12 empty] | S30 - 30 / S50 - 50 | [8 empty] | Да | В наличии | [5 empty] | Y |  |  | Y | [7 empty] | 69 | [10 empty] | 23,1 |  |  |  | 20,7 | 1161х241х522 | 1210х260х550 |  |  |  |  | /upload/iblock/ab6/ab672ccb02092ea5fa34469ed903aa77.png | [31 empty] | Промышленные кондиционеры | Фанкойлы
9099 | IWF-250K22W | 9099 | Y |  |  | /upload/iblock/38f/38fd1f63a34fc21a76b3692317c1866b.png |  | text | /upload/iblock/fc2/fc20d7b793f97db0d82eadce04c1da68.png |  | text | iwf-250k22w | 500 | [15 empty] | 1/220-240/50 |  |  |  |  | 425/390/350 | R410a | [17 empty] | 30/24/20 | [21 empty] | Да | В наличии | [5 empty] | Y |  |  | Y | [7 empty] | 69 | [10 empty] | 16,3 |  |  |  | 13 | 915х290х230 | 1020х390х315 |  |  |  |  | /upload/iblock/a5e/a5ee34c72ae9f60d4508f7695d9c67c3.png | [31 empty] | Промышленные кондиционеры | Фанкойлы
9100 | IWF-300K22W | 9100 | Y |  |  | /upload/iblock/dd1/dd1e11936cf66556ec193e41978c1192.png |  | text | /upload/iblock/9d1/9d14107de87ad4e2c0bfb7fc3d16ca79.png |  | text | iwf-300k22w | 500 | [15 empty] | 1/220-240/50 |  |  |  |  | 510/470/390 | R410a | [6 empty] | 3/4 | [10 empty] | 35/29/24 | [21 empty] | Да | В наличии | [5 empty] | Y |  |  | Y | [7 empty] | 69 | [10 empty] | 16,3 |  |  |  | 13 | 915х290х230 | 1020х390х315 |  |  |  |  | /upload/iblock/f8b/f8bd56d1f0e09fcb36ba6471ce5bc63e.png | [31 empty] | Промышленные кондиционеры | Фанкойлы
9101 | IWF-400K22W | 9101 | Y |  |  | /upload/iblock/3c1/3c119c3426040775c8eeb11fe6aee245.png |  | text | /upload/iblock/0d0/0d084c69a9b2fda7c87377d01b4af618.png |  | text | iwf-400k22w | 500 | [15 empty] | 1/220-240/50 |  |  |  |  | 680/550/460 | R410a | [6 empty] | 3/4 | [10 empty] | 37/31/26 | [21 empty] | Да | В наличии | [5 empty] | Y |  |  | Y | [7 empty] | 69 | [10 empty] | 16,7 |  |  |  | 13,3 | 915х290х230 | 1020х390х315 |  |  |  |  | /upload/iblock/1b1/1b16df1af6be3790d2c330e0dcea59c8.png | [31 empty] | Промышленные кондиционеры | Фанкойлы
9102 | IWF-500K22W | 9102 | Y |  |  | /upload/iblock/792/79290513726417971ed48bf56f64170f.png |  | text | /upload/iblock/7a6/7a65a5c2172a93b73744f02407b92b00.png |  | text | iwf-500k22w | 500 | [15 empty] | 1/220-240/50 |  |  |  |  | 850/745/620 | R410a | [6 empty] | 3/4 | [10 empty] | 39/33/28 | [21 empty] | Да | В наличии | [5 empty] | Y |  |  | Y | [7 empty] | 69 | [10 empty] | 19,4 |  |  |  | 15,8 | 1072х315х230 | 1180х415х315 |  |  |  |  | /upload/iblock/ae0/ae026e91f3e9b503e9088e8db726b7f6.png | [31 empty] | Промышленные кондиционеры | Фанкойлы
9103 | IWF-600K22W | 9103 | Y |  |  | /upload/iblock/524/524c33bb50400439b54d9e4932ee1fbe.png |  | text | /upload/iblock/8bd/8bdaba6a29a58319e45af1cf3b63fa53.png |  | text | iwf-600k22w | 500 | [15 empty] | 1/220-240/50 |  |  |  |  | 1020/915/780 | R410a | [6 empty] | 3/4 | [10 empty] | 40/34/29 | [21 empty] | Да | В наличии | [5 empty] | Y |  |  | Y | [7 empty] | 69 | [10 empty] | 19,4 |  |  |  | 15,8 | 1072х315х230 | 1180х415х315 |  |  |  |  | /upload/iblock/e46/e46b7bd5fb747f27276a4186779b2eb3.png | [31 empty] | Промышленные кондиционеры | Фанкойлы
9107 | IWF-200D43S30(50) | 9107 | Y |  |  | /upload/iblock/04c/04cf2ea1de05b3ea3b0def5f42f2400e.png |  | text | /upload/iblock/c9c/c9c5c4ef3937c172fcb73d514c72948f.png |  | text | iwf-200d43s30-50 | 500 | [6 empty] | 2000 | 3000 | [7 empty] | 1/220-240/50 |  |  |  |  | 340 | R410a | [6 empty] | 3/4 | [10 empty] | 31-32 | [21 empty] | Да | В наличии | [5 empty] | Y |  |  | Y | [7 empty] | 69 | [10 empty] | 17,4 |  |  |  | 15,1 | 741х241х522 | 790х260х550 |  |  |  |  | /upload/iblock/0d7/0d7d1d2706dc70ebfc2fb5632dc1d1af.png | [31 empty] | Промышленные кондиционеры | Фанкойлы
9108 | IWF-300D43S30(50) | 9108 | Y |  |  | /upload/iblock/4ce/4ce5785d6ad78d0fc7ee1a4a53f11407.png |  | text | /upload/iblock/cd7/cd76e047a5f25bb1eae9fc428516a320.png |  | text | iwf-300d43s30-50 | 500 | [6 empty] | 2700 | 4000 | [7 empty] | 1/220-240/50 |  |  |  |  | 510 | R410a | [6 empty] | 3/4 | [10 empty] | 32-34 | [21 empty] | Да | В наличии | [5 empty] | Y |  |  | Y | [7 empty] | 69 | [10 empty] | 20 |  |  |  | 17,5 | 841х241х522 | 890х260х550 |  |  |  |  | /upload/iblock/4e1/4e1e15d1a47bba0d90d0eca80df6f280.png | [31 empty] | Промышленные кондиционеры | Фанкойлы
480589 | IWF-800D24SH70 | 970 | Y |  |  | /upload/iblock/ff6/ff6065e943dee223869d5a87ac7e9613.jpg |  | text | /upload/iblock/b32/b3213c1a08e6c02708097e1bbf190937.jpg |  | text | iwf_800d24sh70 | 500 |  | IWF-800D24SH70 | [13 empty] | ~1/220~240/50 | [9 empty] | 2025-04-03 | [13 empty] | 49/42/35 | [39 empty] | 69 | [13 empty] | 50/53 |  |  |  | 946×400×816/946×400×876 |  | 1015×480×857/1015×480×925 |  | /upload/iblock/c74/c74b16c481fcac1c8bce11b81e29c906.jpg | [5 empty] | 9.7/8.54/7.18 | 6.6/6.37/6.12 | [24 empty] | Промышленные кондиционеры | Фанкойлы | Высоконапорные канальные
480590 | IWF-1000D24SH70 | 971 | Y |  |  | /upload/iblock/92f/92ff002e5c2f2ce315933703b537d899.jpg |  | text | /upload/iblock/675/675597d51a40e82f83fa302a342b97e5.jpg |  | text | iwf_1000d24sh70 | 500 |  | IWF-1000D24SH70 | [13 empty] | ~1/220~240/50 | [9 empty] | 2025-04-03 | [13 empty] | 50/43/36 | [39 empty] | 69 | [13 empty] | 50/53 |  |  |  | 946×400×816/946×400×876 |  | 1015×480×857/1015×480×925 |  | /upload/iblock/a65/a65a381ddc7ad9c58bf0b99b7faa1aa3.jpg | [5 empty] | 13.2/11.48/9.9 | 8.8/8.19/7.57 | [24 empty] | Промышленные кондиционеры | Фанкойлы | Высоконапорные канальные
480591 | IWF-1200D24SH70 | 972 | Y |  |  | /upload/iblock/844/844d94a8398475cbb3ff6bdf3feddd5c.jpg |  | text | /upload/iblock/7f4/7f448442f5673baef0478ce7c091203a.jpg |  | text | iwf_1200d24sh70 | 500 |  | IWF-1200D24SH70 | [13 empty] | ~1/220~240/50 | [9 empty] | 2025-04-03 | [13 empty] | 51/44/37 | [39 empty] | 69 | [13 empty] | 50/53 |  |  |  | 946×400×816/946×400×876 |  | 1015×480×857/1015×480×925 |  | /upload/iblock/b6f/b6f17633fbd865433d28015863f3bdd3.jpg | [5 empty] | 15/12.9/11.25 | 10/9.44/8.53 | [24 empty] | Промышленные кондиционеры | Фанкойлы | Высоконапорные канальные
480592 | IWF-1400D24SH70 | 973 | Y |  |  | /upload/iblock/7bd/7bd5b0adf98b6aac7e7a6db55b4b0d80.jpg |  | text | /upload/iblock/84d/84d977062ade54d8c205eab9b1cee96d.jpg |  | text | iwf_1400d24sh70 | 500 |  | IWF-1400D24SH70 | [13 empty] | ~1/220~240/50 | [9 empty] | 2025-04-03 | [13 empty] | 52/45/38 | [39 empty] | 69 | [13 empty] | 50/53 |  |  |  | 946×400×816/946×400×876 |  | 1015×480×857/1015×480×925 |  | /upload/iblock/9d0/9d0c389acecfb30f5295b76b48cb9ec5.jpg | [5 empty] | 17.9/15.75/13.6 | 12/11.47/10.24 | [24 empty] | Промышленные кондиционеры | Фанкойлы | Высоконапорные канальные
480593 | IWF-1600D24SH70 | 974 | Y |  |  | /upload/iblock/a6e/a6ebd6dda3976ea2349de576f0250196.jpg |  | text | /upload/iblock/5d8/5d84464cd805fe7a20c99973d974d569.jpg |  | text | iwf_1600d24sh70 | 500 |  | IWF-1600D24SH70 | [13 empty] | ~1/220~240/50 | [9 empty] | 2025-04-03 | [13 empty] | 54/47/40 | [39 empty] | 69 | [13 empty] | 76/82 |  |  |  | 1290×400×809/1290×400×874 |  | 1368×460×877/1368×460×950 |  | /upload/iblock/0e2/0e2f90f60f409a4b51af005bd70aa45c.jpg | [5 empty] | 21.2/18.23/15.69 | 14.1/13.03/11.87 | [24 empty] | Промышленные кондиционеры | Фанкойлы | Высоконапорные канальные
480594 | IWF-1800D24SH70 | 975 | Y |  |  | /upload/iblock/835/8359d29beaf5383291db0c17fa7dbdf4.jpg |  | text | /upload/iblock/168/1688c1cd647c88ccb93867b4c2525bea.jpg |  | text | iwf_1800d24sh70 | 500 |  | IWF-1800D24SH70 | [13 empty] | ~1/220~240/50 | [9 empty] | 2025-04-03 | [13 empty] | 60/53/46 | [39 empty] | 69 | [13 empty] | 76/82 |  |  |  | 1290×400×809/1290×400×874 |  | 1368×460×877/1368×460×950 |  | /upload/iblock/5d5/5d57f1e94aa1a8c939fccde80f3fe315.jpg | [5 empty] | 23.8/20.94/17.85 | 15.8/14.6/13.46 | [24 empty] | Промышленные кондиционеры | Фанкойлы | Высоконапорные канальные
480595 | IWF-2200D24SH70 | 976 | Y |  |  | /upload/iblock/c1d/c1d50b76e6e43efa81ad2420bfd3d9d2.jpg |  | text | /upload/iblock/9b0/9b0f64ebdac63af11851cf3bfb005a3d.jpg |  | text | iwf_2200d24sh70 | 500 |  | IWF-2200D24SH70 | [13 empty] | ~1/220~240/50 | [9 empty] | 2025-04-03 | [13 empty] | 61/54/47 | [39 empty] | 69 | [13 empty] | 76/82 |  |  |  | 1290×400×809/1290×400×874 |  | 1368×460×877/1368×460×950 |  | /upload/iblock/633/6336622b4fa7efaa4957dca5b07bfb9a.jpg | [5 empty] | 30/26.7/22.5 | 19.9/18.58/17.24 | [24 empty] | Промышленные кондиционеры | Фанкойлы | Высоконапорные канальные
2185 | IWF-X800D24H130 | 2185 | Y |  |  | /upload/iblock/edf/edf4caceae5a9e2bffbda1a637078cb6.jpg |  | text | /upload/iblock/bfe/bfed5b245628837190ffc93c24f63d58.jpg |  | text | iwf-x800d24h130 | 500 | [15 empty] | 1, 220~240V,50Hz |  |  |  |  | 1265/1015/815 | R410a | [13 empty] | HIGHLY |  |  |  |  | 860x770x430 | [11 empty] | 130 | [8 empty] | Да | В наличии | [5 empty] | Y | [10 empty] | 69 | [53 empty] | Промышленные кондиционеры | Фанкойлы | Высоконапорные канальные
2186 | IWF-X1000D24H130 | 2186 | Y |  |  | /upload/iblock/616/61643ed1db3aefbe6a65c0b3f01a8991.jpg |  | text | /upload/iblock/1be/1be3670eb4d1f0c0f97e0f3d2ec672ee.jpg |  | text | iwf-x1000d24h130 | 500 | [15 empty] | 1, 220~240V,50Hz |  |  |  |  | 1510/1215/970 | R410a | [13 empty] | HIGHLY |  |  |  |  | 860x770x430 | [11 empty] | 130 | [8 empty] | Да | В наличии | [5 empty] | Y | [10 empty] | 69 | [53 empty] | Промышленные кондиционеры | Фанкойлы | Высоконапорные канальные
2187 | IWF-X1200D24H130 | 2187 | Y |  |  | /upload/iblock/9f8/9f8c360b969d2c2955d1133fa1f01e5f.jpg |  | text | /upload/iblock/bf8/bf855bae622dc5d9681d0d3116338f9f.jpg |  | text | iwf-x1200d24h130 | 500 | [15 empty] | 1, 220~240V,50Hz |  |  |  |  | 1925/1540/1230 | R410a | [13 empty] | HIGHLY |  |  |  |  | 960x770x430 | [11 empty] | 130 | [8 empty] | Да | В наличии | [5 empty] | Y | [10 empty] | 69 | [53 empty] | Промышленные кондиционеры | Фанкойлы | Высоконапорные канальные
2188 | IWF-X1600D24H130 | 2188 | Y |  |  | /upload/iblock/ba3/ba3dcdc090da577b47f95ac58d89b6ca.jpg |  | text | /upload/iblock/d9e/d9eba2cf98845ae4c16b94b0c9131723.jpg |  | text | iwf-x1600d24h130 | 500 | [15 empty] | 1, 220~240V,50Hz |  |  |  |  | 2490/1990/1595 | R410a | [13 empty] | HIGHLY |  |  |  |  | 1110x770x430 | [11 empty] | 130 | [8 empty] | Да | В наличии | [5 empty] | Y | [10 empty] | 69 | [53 empty] | Промышленные кондиционеры | Фанкойлы | Высоконапорные канальные
2189 | IWF-X1800D24H130 | 2189 | Y |  |  | /upload/iblock/973/973bc31ae7cb14bc358b282c7e8232c0.jpg |  | text | /upload/iblock/595/595fd006b92bf96b208404ed400f9d2a.jpg |  | text | iwf-x1800d24h130 | 500 | [15 empty] | 1, 220~240V,50Hz |  |  |  |  | 2945/2360/1890 | R410a | [13 empty] | HIGHLY |  |  |  |  | 1260x770x430 | [11 empty] | 130 | [8 empty] | Да | В наличии | [5 empty] | Y | [10 empty] | 69 | [53 empty] | Промышленные кондиционеры | Фанкойлы | Высоконапорные канальные
2190 | IWF-X2000D24H130 | 2190 | Y |  |  | /upload/iblock/299/29954dc14f681c0168a3bf86b8a077a4.jpg |  | text | /upload/iblock/039/0390d07750345660fa672adc806bb44d.jpg |  | text | iwf-x2000d24h130 | 500 | [15 empty] | 1, 220~240V,50Hz |  |  |  |  | 3880/3100/2485 | R410a | [13 empty] | HIGHLY |  |  |  |  | 1560x770x430 | [11 empty] | 130 | [8 empty] | Да | В наличии | [5 empty] | Y | [10 empty] | 69 | [53 empty] | Промышленные кондиционеры | Фанкойлы | Высоконапорные канальные
8951 | IWF-800D23H70 | 8951 | Y |  |  | /upload/iblock/858/85868895e38c02bde565c74bb96e2355.png |  | text | /upload/iblock/08a/08a9d21e6e5d84aea2f6daed831aa629.png |  | text | iwf-800d23h70 | 500 | [8 empty] | 320 | [6 empty] | 1/220-240/50 |  |  |  |  | 1360/1220/1090 | R410a |  |  |  | 2025-04-03 | 2025-04-03 | [12 empty] | 49/42/35 | [12 empty] | 70 | [8 empty] | Да | В наличии | [5 empty] | Y |  |  | Y | [7 empty] | 69 | [10 empty] | 55 |  |  |  | 50 | [6 empty] | /upload/iblock/c19/c1955e64285509dc9594c2c34082bb8c.png | [5 empty] | 9700/8540/7180 | 6600/6370/6120 | 946*400*816 | 1015*480*857 | [22 empty] | Промышленные кондиционеры | Фанкойлы | Высоконапорные канальные
8952 | IWF-1000D23H70 | 8952 | Y |  |  | /upload/iblock/65b/65b095ed0a8ae2418b5dd7c5a763c730.png |  | text | /upload/iblock/0b1/0b1ac75f28468167c063649d796c3e83.png |  | text | iwf-1000d23h70 | 500 | [8 empty] | 350 | [6 empty] | 1/220-240/50 |  |  |  |  | 1700/1530/1380 | R410a |  |  |  | 2025-04-03 | 2025-04-03 | [12 empty] | 50/43/36 | [12 empty] | 70 | [8 empty] | Да | В наличии | [5 empty] | Y |  |  | Y | [7 empty] | 69 | [10 empty] | 57 |  |  |  | 52 | [6 empty] | /upload/iblock/9a6/9a612eba4a4c82899251750d7dc79dbc.png | [5 empty] | 13200/11480/9900 | 8800/8190/7570 | 946x400x816 | 1015x480x857 | [22 empty] | Промышленные кондиционеры | Фанкойлы | Высоконапорные канальные
8953 | IWF-1200D23H70 | 8953 | Y |  |  | /upload/iblock/dff/dff77c9e39258fdbc0b441d42d2641e2.png |  | text | /upload/iblock/a42/a42e0cd15b3171a521cf14ebee9a8c72.png |  | text | iwf-1200d23h70 | 500 | [8 empty] | 350 | [6 empty] | 1/220-240/50 |  |  |  |  | 2040/1880/1610 | R410a |  |  |  | 2025-04-03 | 2025-04-03 | [12 empty] | 51/44/37 | [12 empty] | 70 | [8 empty] | Да | В наличии | [5 empty] | Y |  |  | Y | [7 empty] | 69 | [10 empty] | 57 |  |  |  | 52 | [6 empty] | /upload/iblock/a35/a35f50800fd4b502f7814d6348ed0a76.png | [5 empty] | 15000/12900/11250 | 10000/9440/8530 | 946*400*816 | 1015*480*857 | [22 empty] | Промышленные кондиционеры | Фанкойлы | Высоконапорные канальные
8954 | IWF-1400D23H70 | 8954 | Y |  |  | /upload/iblock/ae7/ae71ad4297d494ec86b8f736fa9b318e.png |  | text | /upload/iblock/25e/25e3a3ba9993c1a9ab1287c61e938d5c.png |  | text | iwf-1400d23h70 | 500 | [8 empty] | 350 | [6 empty] | 1/220-240/50 |  |  |  |  | 2380/2120/1860 | R410a |  |  |  | 2025-04-03 | 2025-04-03 | [12 empty] | 52/45/38 | [12 empty] | 70 | [8 empty] | Да | В наличии | [5 empty] | Y |  |  | Y | [7 empty] | 69 | [10 empty] | 59 |  |  |  | 54 | [6 empty] | /upload/iblock/4c0/4c0f814589c9a45cb7946bfc1b67cf3b.png | [5 empty] | 17900/15750/13600 | 12000/11470/10240 | 946*400*816 | 1015*480*857 | [22 empty] | Промышленные кондиционеры | Фанкойлы | Высоконапорные канальные
8955 | IWF-1600D23H100 | 8955 | Y |  |  | /upload/iblock/88a/88abc4bb6277b018fad063c9f8d45529.png |  | text | /upload/iblock/49a/49a774e435c0589084401972a90596f5.png |  | text | iwf-1600d23h100 | 500 | [8 empty] | 550 | [6 empty] | 1/220-240/50 |  |  |  |  | 2720/2450/2170 | R410a |  |  |  | 2025-04-03 | 2025-04-03 | [12 empty] | 54/47/40 | [12 empty] | 100 | [8 empty] | Да | В наличии | [5 empty] | Y |  |  | Y | [7 empty] | 69 | [10 empty] | 83 |  |  |  | 76 | [6 empty] | /upload/iblock/740/74032dfdb305948510e8a112000fcb44.png | [5 empty] | 21200/18230/15690 | 14100/13030/11870 | 1290*400*809 | 1368*460*877 | [22 empty] | Промышленные кондиционеры | Фанкойлы | Высоконапорные канальные
8956 | IWF-1800D23H100 | 8956 | Y |  |  | /upload/iblock/417/417dfd9b0725ecde8213fc68e1858485.png |  | text | /upload/iblock/6a5/6a53e5c40d94fc4fda838442dd12ecd4.png |  | text | iwf-1800d23h100 | 500 | [8 empty] | 800 | [6 empty] | 1/220-240/50 |  |  |  |  | 3060/2750/2450 | R410a |  |  |  | 2025-04-03 | 2025-04-03 | [12 empty] | 60/53/46 | [12 empty] | 100 | [8 empty] | Да | В наличии | [5 empty] | Y |  |  | Y | [7 empty] | 69 | [10 empty] | 83 |  |  |  | 76 | [6 empty] | /upload/iblock/ef7/ef7df754f7697bc9ba5349e51e2b45af.png | [5 empty] | 23800/20940/17850 | 15800/14600/13460 | 1290*400*809 | 1368*460*877 | [22 empty] | Промышленные кондиционеры | Фанкойлы | Высоконапорные канальные
8957 | IWF-2200D23H100 | 8957 | Y |  |  | /upload/iblock/b24/b24e9219cb621258660e22af9cc39689.png |  | text | /upload/iblock/3aa/3aaf7ada31aea0e83d2e7c1bd529be1b.png |  | text | iwf-2200d23h100 | 500 | [8 empty] | 950 | [6 empty] | 1/220-240/50 |  |  |  |  | 3740/3360/2990 | R410a |  |  |  | 2025-04-03 | 2025-04-03 | [12 empty] | 61/54/47 | [12 empty] | 100 | [8 empty] | Да | В наличии | [5 empty] | Y |  |  | Y | [7 empty] | 69 | [10 empty] | 83 |  |  |  | 76 | [6 empty] | /upload/iblock/3e6/3e68f51e1367fe73930a924e6b7752bc.png | [5 empty] | 30000/26700/22500 | 19900/18580/17240 | 1290*400*809 | 1368*460*877 | [22 empty] | Промышленные кондиционеры | Фанкойлы | Высоконапорные канальные
480665 | IWF-X300T22M | 1046 | Y |  |  | /upload/iblock/446/4465734a699104b18915c920ca9b48f3.jpg |  | text | /upload/iblock/0b3/0b3ff46fe05f2b601adf973a82be9c0f.png |  | text | iwf_x300t22m | 500 |  | IWF-X300T22M | [13 empty] | ~1/220~240/50 |  |  |  |  | 510/440/360 |  |  |  |  | 2025-04-03 |  | DN20 |  |  |  | DN20 | [7 empty] | 39 | [39 empty] | 69 | [9 empty] | 3.7 | 20.3 |  |  | 2.2 | 18 | 570×260×570 | 650×290×650 | 650×55×650 |  | 710×80×710 |  | /upload/iblock/d18/d18626df06d11b7fc97a1f264e9f3c69.png | [5 empty] | 4.8/4.2/3.7 | 3.3/2.8/2.3 | [24 empty] | Промышленные кондиционеры | Фанкойлы | Кассетные 360° Х серия
480666 | IWF-X400T22M | 1047 | Y |  |  | /upload/iblock/ff1/ff1c035127d3c12273704e32954ac625.jpg |  | text | /upload/iblock/f07/f07e83c547c94026e7b13cb8fc90cb19.png |  | text | iwf_x400t22m | 500 |  | IWF-X400T22M | [13 empty] | ~1/220~240/50 |  |  |  |  | 680/580/480 |  |  |  |  | 2025-04-03 |  | DN20 |  |  |  | DN20 | [7 empty] | 42 | [39 empty] | 69 | [6 empty] | 18 |  |  | 3.7 | 20.3 |  |  | 2.2 | 18 | 570×260×570 | 650×290×650 | 650×55×650 |  | 710×80×710 |  | /upload/iblock/38f/38f9e115dbbb4823e01fcdd3267b5206.png | [5 empty] | 5.8/5.1/4.5 | 3.9/3.3/2.8 | 570*260*570 | 655*295*655 | [22 empty] | Промышленные кондиционеры | Фанкойлы | Кассетные 360° Х серия
480667 | IWF-X500T22M | 1048 | Y |  |  | /upload/iblock/f56/f5674e5eaa4f5600045febe13a17af3a.jpg |  | text | /upload/iblock/4a9/4a9c8a97f4ef46f1b6243612f0cf6e42.png |  | text | iwf_x500t22m | 500 |  | IWF-X500T22M | [13 empty] | ~1/220~240/50 |  |  |  |  | 850/730/600 |  |  |  |  | 2025-04-03 |  | DN20 |  |  |  | DN20 | [7 empty] | 45 | [39 empty] | 69 | [6 empty] | 18 |  |  | 3.7 | 20.3 |  |  | 2.2 | 18 | 570×260×570 | 650×290×650 | 650×55×650 |  | 710×80×710 |  | /upload/iblock/b40/b40ac9b9e67cf51deeb8bb28cfe69917.png | [5 empty] | 6.7/5.9/5.2 | 4.5/3.6/3.0 | 570*260*570 | 655*295*655 | [22 empty] | Промышленные кондиционеры | Фанкойлы | Кассетные 360° Х серия
480668 | IWF-X600T22S | 1049 | Y |  |  | /upload/iblock/373/373fbaa537024a8c40b3c92f12ae63dd.jpg |  | text | /upload/iblock/962/96219bd4a9d264d244386a2e8b2526bf.png |  | text | iwf_x600t22s | 500 |  | IWF-X600T22S | [13 empty] | ~1/220~240/50 |  |  |  |  | 1020/765/510 |  |  |  |  | 2025-04-03 |  | DN20 |  |  |  | DN20 | [7 empty] | 45/42/37 | 835×835×250 | 910×910×310 |  |  |  |  | 2025-05-24 | 28 | [31 empty] | 69 | [6 empty] | 24.5 |  |  | 7.8 | 28 |  |  | 5.3 | 24.5 | 835×250×835 | 910×310×910 | 950×55×950 |  | 1000×100×1000 |  | /upload/iblock/142/1421280c8e1c813ad878ec0c698fe61c.png | [5 empty] | 8.1/6.9/5.2 | 5.4/4.6/3.5 | 835*835*250 | 910*310*950 | [22 empty] | Промышленные кондиционеры | Фанкойлы | Кассетные 360° Х серия
480669 | IWF-X800T22S | 1050 | Y |  |  | /upload/iblock/b7d/b7d64a155c9c9a912a27507ef2078c32.jpg |  | text | /upload/iblock/8b4/8b4e6dfefa51173714521cfc81c5ef6b.png |  | text | iwf_x800t22s | 500 |  | IWF-X800T22S | [13 empty] | ~1/220~240/50 |  |  |  |  | 1360/1020/680 |  |  |  |  | 2025-04-03 |  | DN20 |  |  |  | DN20 | [7 empty] | 46/41/39 | 835×835×250 | 910×910×310 |  |  |  |  | 2025-05-25 | 29 | [31 empty] | 69 | [9 empty] | 7.8 | 29 |  |  | 5.3 | 25,5 | 835×835×250 | 910×910×310 | 950×55×950 |  | 1000×100×1000 |  | /upload/iblock/e21/e21592dcc5ee8c573128110d09d2b628.png | [5 empty] | 10.8/9.1/7.0 | 7.2/6.1/4.6 | 835*835*250 | 910*310*910 | [22 empty] | Промышленные кондиционеры | Фанкойлы | Кассетные 360° Х серия
480670 | IWF-X1000T22S | 1051 | Y |  |  | /upload/iblock/9ff/9ff82df6affbfd6664fcd3fbaf7b3f26.jpg |  | text | /upload/iblock/bd7/bd719c496eb81b67e128192ea0cdcd09.png |  | text | iwf_x1000t22s | 500 |  | IWF-X1000T22S | [13 empty] | ~1/220~240/50 |  |  |  |  | 1700/1275/850 |  |  |  |  | 2025-04-03 |  | DN20 |  |  |  | DN20 | [7 empty] | 48/47/44 | 835×835×290 | 910×910×350 |  |  |  |  | 2025-05-26 | 31 | [31 empty] | 69 | [6 empty] | 26.5 |  |  | 7,8 | 31 |  |  | 26.5 |  | 835×250×835 | 910×310×910 | 950×55×950 |  | 1000×100×1000 |  | /upload/iblock/c14/c14e067a0edd4d573549334a7632e789.png | [5 empty] | 13.5/11.4/8.7 | 9.0/7.6/5.8 | 835*835*290 | 910*910*350 | [22 empty] | Промышленные кондиционеры | Фанкойлы | Кассетные 360° Х серия
480671 | IWF-X1200T22S | 1052 | Y |  |  | /upload/iblock/8c7/8c7220624227010f3df4b3bad544280d.jpg |  | text | /upload/iblock/5eb/5eb7c8d8dc35316bedbd5281861a8948.png |  | text | iwf_x1200t22s | 500 |  | IWF-X1200T22S | [13 empty] | ~1/220~240/50 |  |  |  |  | 2040/1530/1020 |  |  |  |  | 2025-04-03 |  | DN20 |  |  |  | DN20 | [7 empty] | 50/48/45 | 835×835×290 | 910×910×350 | [37 empty] | 69 | [6 empty] | 28 |  |  | 53/78 | 28/32.5 |  |  | 5 |  | 835×290×835 | 910×310×910 | 950×55×950 |  | 1000×100×1000 |  | /upload/iblock/513/51340e098a2ae39d2e99a7bb5de61bc5.png | [5 empty] | 16.2/13.7/10.5 | 10.8/9.1/7.0 | 835*290*835 | 910*350*910 | [22 empty] | Промышленные кондиционеры | Фанкойлы | Кассетные 360° Х серия
480672 | IWF-X1400T22S | 1053 | Y |  |  | /upload/iblock/f97/f97fc8a238dedb890276109bc5b37065.jpg |  | text | /upload/iblock/e50/e50231757bb894040390c83a0c09b17a.jpg |  | text | iwf_x1400t22s | 500 |  | IWF-X1400T22S | [13 empty] | ~1/220~240/50 |  |  |  |  | 2380/1785/1190 |  |  |  |  | 2025-04-03 | [5 empty] | DN20 | [7 empty] | 52/48/45 | 835×835×290 | 910×910×350 | [37 empty] | 69 | [6 empty] | 28 | [6 empty] | 5 |  | 835×835×250 | 910×910×310 | 950×950×55 |  | 1000×1000×100 |  | /upload/iblock/ab2/ab2d6c985631bc8c58c1344e43dc11ac.jpg | [5 empty] | 18.9/16.0/12.2 | 12.6/10.7/8.1 | [24 empty] | Промышленные кондиционеры | Фанкойлы | Кассетные 360° Х серия
8479 | IWF-X1500T22S | 8479 | Y |  |  | /upload/iblock/df3/df3908e01afd50db523d23bc808d5288.png |  | text | /upload/iblock/076/0767d9be1636bcc41991265aa56c6056.png |  | text | iwf-x1500t22s | 500 |  | IWF-X1500T22S | [13 empty] | ~1/220~240/50 |  |  |  |  | 2380/1785/1190 |  |  |  |  | 2025-04-03 |  | DN20 |  |  |  | DN20 | [7 empty] | 52/48/45 | 835×835×290 | 910×910×350 | [37 empty] | 69 | [9 empty] | 7,8 | 32,5 |  |  | 5,3 | 28 |  |  | 950×55×950 |  | 1000×100×1000 |  | /upload/iblock/84d/84d8768690bbb64257521ed1012adf34.png | [5 empty] | 18.9/16.0/12.2 | 12.6/10.7/8.1 | 835×290×835 | 910×350×910 | [22 empty] | Промышленные кондиционеры | Фанкойлы | Кассетные 360° Х серия
8538 | IWF-X600T42S | 8538 | Y |  |  | /upload/iblock/b9c/b9cc8eaf73f029a18359c5f0b18e367f.png |  | text | /upload/iblock/515/515fee60ded8c1a98bc7cc9c3db3fff5.png |  | text | iwf-x600t42s | 500 | [6 empty] | 5100 | 6670 | [12 empty] | 1150/844/683 | R410a | [5 empty] | 3/4 (Охлаждение), 1/2 (Нагрев) | 3/4 (Охлаждение), 1/2 (Нагрев) | [6 empty] | HIGHLY |  |  |  | 42 | [21 empty] | Да | В наличии | [5 empty] | Y |  |  | Y | [7 empty] | 69 | [8 empty] | 42 | 7.8 |  |  | 35 | 5.2 |  |  | 910X910X310 | 950X950X55 |  | 1000X1000X100 |  | /upload/iblock/af9/af924c5df9bad8862b2c3cf61acfa3e1.png | [31 empty] | Промышленные кондиционеры | Фанкойлы | Кассетные 360° Х серия
8539 | IWF-X750T42S | 8539 | Y |  |  | /upload/iblock/c68/c689fc5fc2a3a54209e4c18aab1f397d.png |  | text | /upload/iblock/2c7/2c7c2010dfcde12d61138ee0c53ed8ac.png |  | text | iwf-x750t42s | 500 | [6 empty] | 5930 | 7870 | [12 empty] | 1460/967/774 | R410a | [13 empty] | HIGHLY |  |  |  | 43 | [21 empty] | Да | В наличии | [5 empty] | Y |  |  | Y | [7 empty] | 69 | [8 empty] | 42 | 7.8 |  |  | 35 | 5.2 |  |  | 910X310X910 | 950X55X950 |  | 1000X100X1000 |  | /upload/iblock/aa9/aa971c91d5cbaf1a127e36be2a522a42.png | [7 empty] | 835X250X835 | [23 empty] | Промышленные кондиционеры | Фанкойлы | Кассетные 360° Х серия
8540 | IWF-X850T42S | 8540 | Y |  |  | /upload/iblock/8ab/8abc3b28619045ae70724a279420ac34.png |  | text | /upload/iblock/24c/24c536ad2f9090c6ef41ef50a8c4570b.png |  | text | iwf-x850t42s | 500 | [6 empty] | 6170 | 8060 | [12 empty] | 1480/1077/912 | R410a | [6 empty] | 3/4 (Охлаждение) 1/2 (Обогрев) | [6 empty] | HIGHLY |  |  |  | 44 | [21 empty] | Да | В наличии |  |  |  | /upload/iblock/67d/67dc4d771e63ec2a0251f59237c3d485.png |  | Y |  |  | Y | [7 empty] | 69 | [8 empty] | 42 | 7.8 | 7,8 |  | 35 | 5.2 |  | 835X250X835 | 910X310X910 | 950X55X950 |  | 1000X100X1000 |  | /upload/iblock/b7c/b7c18c0b29ca5cae843af77b2f0a5920.png | [31 empty] | Промышленные кондиционеры | Фанкойлы | Кассетные 360° Х серия
8541 | IWF-X950T42S | 8541 | Y |  |  | /upload/iblock/754/7544aa19d8ca3d60d385f069c5b62d88.png |  | text | /upload/iblock/65b/65b981751c6e702cb24d08fbf7bbd9fc.png |  | text | iwf-x950t42s | 500 | [6 empty] | 6700 | 8670 | [12 empty] | 1072/1231/1044 | R410a | [6 empty] | Наружный диаметр Ø32 | [6 empty] | HIGHLY | [25 empty] | Да | В наличии | [5 empty] | Y |  |  | Y | [7 empty] | 69 | [21 empty] | /upload/iblock/bf5/bf5b37ea2cb1daa1c4a5c581ce1aaee5.png | [31 empty] | Промышленные кондиционеры | Фанкойлы | Кассетные 360° Х серия
8542 | IWF-X1200T42S | 8542 | Y |  |  | /upload/iblock/73c/73c184908fbbab097ffd4779416b106a.png |  | text | /upload/iblock/05b/05b4800fd40ca0eee1f62a9ca41cbcb3.png |  | text | iwf-x1200t42s | 500 | [6 empty] | 9280 | 11650 | [12 empty] | 1860/1275/1095 | R410a | [13 empty] | HIGHLY |  |  |  | 46 | [21 empty] | Да | В наличии | [5 empty] | Y |  |  | Y | [7 empty] | 69 | [8 empty] | 45 | 7.8 |  |  | 38 | 5.2 |  | 835X290X835 | 910X350X910 | 950X55X950 |  | 1000X100X1000 |  | /upload/iblock/297/297dba4ba4c9c2788c87a9e9553ec9fa.png | [31 empty] | Промышленные кондиционеры | Фанкойлы | Кассетные 360° Х серия
8543 | IWF-X1500T42S | 8543 | Y |  |  | /upload/iblock/3ee/3ee7be70d0db40e770a8aeacadd0d680.png |  | text | /upload/iblock/45c/45ca68c33e60a25b2db54bfe3237967e.png |  | text | iwf-x1500t42s | 500 | [6 empty] | 10580 | 12620 | [12 empty] | 2100/1275/1095 | R410a | [13 empty] | HIGHLY |  |  |  | 47 | [21 empty] | Да | В наличии | [5 empty] | Y |  |  | Y | [7 empty] | 69 | [8 empty] | 45 | 7.8 |  |  | 38 | 5.2 |  | 835X290X835 | 910X350X910 | 950X55X950 |  | 1000X100X1000 |  | /upload/iblock/127/1270c833d38c6396f77a8d49e63fb275.png | [31 empty] | Промышленные кондиционеры | Фанкойлы | Кассетные 360° Х серия
480540 | IWF-600T22S | 921 | Y |  |  | /upload/iblock/057/057b361ca037b34972a7f7d239e969dd.jpg |  | text | /upload/iblock/c06/c063b830fc77b88ba91fa21e41e55c35.png |  | text | iwf_600t22s | 500 |  | IWF-600T22S | [13 empty] | ~1/220~240/50 | [9 empty] | 2025-04-03 | [13 empty] | 45/41/36 | [39 empty] | 69 | [6 empty] | 25/27 |  |  | 9 | 30 |  |  | 6 |  | 840×230×840 | 900×260×900 | 950×45×950 |  | 1035×90×1035 |  | /upload/iblock/502/50213d9f1faf87ed5da371a64e19ec47.jpg | [5 empty] | 9.66/7.72/6.27 | 5.7/4.73/3.96 | [24 empty] | Промышленные кондиционеры | Фанкойлы | Кассетные 4х-поточные 2х-трубные
480541 | IWF-750T22S | 922 | Y |  |  | /upload/iblock/29f/29fdc4753c5666a4eac4d668c72b180a.jpg |  | text | /upload/iblock/82b/82bcba8c311aa97619499dc3199a9867.png |  | text | iwf_750t22s | 500 |  | IWF-750T22S | [13 empty] | ~1/220~240/50 | [9 empty] | 2025-04-03 | [13 empty] | 46/42/37 | [39 empty] | 69 | [6 empty] | 25/27 |  |  | 9 | 30 |  |  | 6 |  | 840×230×840 | 900×260×900 | 950×45×950 |  | 1035×90×1035 |  | /upload/iblock/193/193efd674d41c3065953e0430c7029b3.jpg | [5 empty] | 11.55/9.24/7.51 | 7/5.62/4.72 | [24 empty] | Промышленные кондиционеры | Фанкойлы | Кассетные 4х-поточные 2х-трубные
480542 | IWF-850T22S | 923 | Y |  |  | /upload/iblock/39b/39b9fbc2cdcad3e54dd38870cd426070.jpg |  | text | /upload/iblock/da0/da0aaf5994848e15e2091e328843c372.png |  | text | iwf_850t22s | 500 |  | IWF-850T22S | [13 empty] | ~1/220~240/50 | [9 empty] | 2025-04-03 | [13 empty] | 47/43/38 | [39 empty] | 69 | [6 empty] | 30.5/33 |  |  | 9 | 36,2 |  |  | 6 |  | 840×230×840 | 900×260×900 | 950×45×950 |  | 1035×90×1035 |  | /upload/iblock/53a/53ad24252a802ad5065947a3809d2f98.jpg | [5 empty] | 12.42/9.93/8.07 | 7.27/6.46/5.71 | [24 empty] | Промышленные кондиционеры | Фанкойлы | Кассетные 4х-поточные 2х-трубные
480543 | IWF-950T22S | 924 | Y |  |  | /upload/iblock/675/675de1e4b509b7d242fad7e16c6b5355.jpg |  | text | /upload/iblock/a7c/a7cca6f95029d1de760cf0453cd24f12.png |  | text | iwf_950t22s | 500 |  | IWF-950T22S | [13 empty] | ~1/220~240/50 | [9 empty] | 2025-04-03 | [13 empty] | 48/44/39 | [39 empty] | 69 | [6 empty] | 30.5/33 |  |  | 9 | 36,2 |  |  | 6 |  | 840×230×840 | 900×260×900 | 950×45×950 |  | 1035×90×1035 |  | /upload/iblock/d4c/d4c611d86dc3c08cccd9a7ef3588de37.jpg | [5 empty] | 12.85/11.08/9 | 8.22/7.39/6.54 | [24 empty] | Промышленные кондиционеры | Фанкойлы | Кассетные 4х-поточные 2х-трубные
480544 | IWF-1200T22S | 925 | Y |  |  | /upload/iblock/02b/02bc93ed0cf74e23b8dd357493077466.jpg |  | text | /upload/iblock/4b1/4b14e476210dfceca25fa3b55e437618.png |  | text | iwf_1200t22s | 500 |  | IWF-1200T22S | [13 empty] | ~1/220~240/50 | [9 empty] | 2025-04-03 | [13 empty] | 49/45/40 | [39 empty] | 69 | [6 empty] | 30.5/33 |  |  | 9 | 36,2 |  |  | 6 |  | 840×230×840 | 900×260×900 | 950×45×950 |  | 1035×90×1035 |  | /upload/iblock/193/193e4544516c2b4f7ae4d71a2217e9e8.png | [5 empty] | 17.58/14.06/11.42 | 10.39/9.25/8.2 | [24 empty] | Промышленные кондиционеры | Фанкойлы | Кассетные 4х-поточные 2х-трубные
480545 | IWF-1500T22S | 926 | Y |  |  | /upload/iblock/e57/e57693f4f1aedf627b111f40fe1616f3.jpg |  | text | /upload/iblock/8f9/8f99d5cdcb3f67bf03d7654ef15476bf.png |  | text | iwf_1500t22s | 500 |  | IWF-1500T22S | [13 empty] | ~1/220~240/50 | [9 empty] | 2025-04-03 | [13 empty] | 50/46/41 | [39 empty] | 69 | [6 empty] | 35/37.5 |  |  | 9 | 41 |  |  | 6 |  | 840×230×840 | 900×260×900 | 950×45×950 |  | 1035×90×1035 |  | /upload/iblock/f89/f89b963a66129020dc32f23312e4373e.png | [5 empty] | 17.6/14.08/11.44 | 12.9/11.51/10.21 | [24 empty] | Промышленные кондиционеры | Фанкойлы | Кассетные 4х-поточные 2х-трубные
480537 | IWF-300T22M | 918 | Y |  |  | /upload/iblock/ee0/ee0e0a4e09c2fbbd96f666970047d5bb.jpg |  | text | /upload/iblock/4c6/4c61c187e3fa3e08420e340397f35041.png |  | text | iwf_300t22m | 500 |  | IWF-300T22M | [13 empty] | ~1/220~240/50 | [9 empty] | 2025-04-03 | [13 empty] | 36/33/28 | [39 empty] | 69 | [6 empty] | 16.5 |  |  | 5 | 20 |  |  | 3 |  | 575×261×575 | 670×290×670 | 647×50×647 |  | 715×123×715 |  | /upload/iblock/dee/dee3ce941371ac6d900e23d118e5657a.png | [5 empty] | 4/3.5/3.08 | 3/2.58/2.16 | [24 empty] | Промышленные кондиционеры | Фанкойлы | Кассетные 4х-поточные 2х-трубные компактные
480538 | IWF-400T22M | 919 | Y |  |  | /upload/iblock/34a/34a0fc4bf6c76873423d6684d457d5f5.jpg |  | text | /upload/iblock/2e6/2e6331db08b3833988f96b99323ba1f9.png |  | text | iwf_400t22m | 500 |  | IWF-400T22M | [13 empty] | ~1/220~240/50 | [9 empty] | 2025-04-03 | [13 empty] | 42/39/32 | [39 empty] | 69 | [6 empty] | 16.5 |  |  | 5 | 20 |  |  | 3 |  | 575×261×575 | 670×290×670 | 647×50×647 |  | 715×123×715 |  | /upload/iblock/a64/a647e2a423ab75ad5bdcb63826bf768b.jpg | [5 empty] | 5.1/4.3/3.83 | 3.7/3.18/2.66 | [24 empty] | Промышленные кондиционеры | Фанкойлы | Кассетные 4х-поточные 2х-трубные компактные
480539 | IWF-500T22M | 920 | Y |  |  | /upload/iblock/847/8479be9550bbff4da8d5a8c2a836cbcd.jpg |  | text | /upload/iblock/879/87900cda052aa51132463709b4fd27ef.png |  | text | iwf_500t22m | 500 |  | IWF-500T22M | [13 empty] | ~1/220~240/50 | [9 empty] | 2025-04-03 | [13 empty] | 45/42/34 | [39 empty] | 69 | [6 empty] | 16.5 |  |  | 5 | 20 |  |  | 3 |  | 575×261×575 | 670×290×670 | 647×50×647 |  | 715×123×715 |  | /upload/iblock/d33/d33c12a5689076e1bee03d6a7c291eca.jpg | [5 empty] | 6/4.76/4.07 | 4.5/3.6/3.06 | [24 empty] | Промышленные кондиционеры | Фанкойлы | Кассетные 4х-поточные 2х-трубные компактные
8669 | IWF-450T22M | 8669 | Y |  |  | /upload/iblock/3c9/3c96c2596bdd9d791670924845a01cdd.png |  | text | /upload/iblock/920/92073e2b258cd78857c950ce27401391.png |  | text | iwf-450t22m | 500 | [8 empty] | 80 | [6 empty] | 1/220-240/50 |  |  |  |  | 760/650/540 | R410a |  |  |  | 2025-04-03 | 2025-04-03 | [8 empty] | HIGHLY |  |  |  | 43/40/33 | [21 empty] | Да | В наличии | [5 empty] | Y |  |  | Y | [7 empty] | 69 | [8 empty] | 20 | 5 |  |  | 16,5 | 3 |  | 575х261x575 | 655x290x655 | 647х50х647 | 647*50*647 | 715x123x715 |  | /upload/iblock/f68/f68593b6eba0229540eaaa2b77c2c78b.png | [31 empty] | Промышленные кондиционеры | Фанкойлы | Кассетные 4х-поточные 2х-трубные компактные
480546 | IWF-300T42M | 927 | Y |  |  | /upload/iblock/710/7105e5fcd4fbc0b9b31d80ab312b6630.jpg |  | text | /upload/iblock/117/117919863baa2f17944b594284e851f5.png |  | text | iwf_300t42m | 500 |  | IWF-300T44M |  |  |  |  | 2500 | 3700 | [7 empty] | ~1/220~240/50 | [14 empty] | 3/4 | [8 empty] | 36/33/28 | [39 empty] | 69 | [6 empty] | 17,5 |  |  | 5 | 21,5 |  |  | 3 |  | 575×261×575 | 670×290×670 | 647×50×647 |  | 715×123×715 |  | /upload/iblock/48b/48b49760e898b2aaa45574441b2c9c5d.png | [5 empty] | 2.5 | 3.7/3.29/2.92 | [24 empty] | Промышленные кондиционеры | Фанкойлы | Кассетные 4х-поточные 4х-трубные
480547 | IWF-400T42M | 928 | Y |  |  | /upload/iblock/ff6/ff6c4d62b807f8a09741653e9a18f25b.jpg |  | text | /upload/iblock/26c/26c7f7e1afeb1695ffcfa92e82f8d591.png |  | text | iwf_400t42m | 500 |  | IWF-400T44M |  |  |  |  | 2900 | 4600 | [7 empty] | ~1/220~240/50 | [14 empty] | 3/4 | [8 empty] | 42/39/32 | [39 empty] | 69 | [6 empty] | 17,5 |  |  | 5 | 21,5 |  |  | 3 |  | 575×261×575 | 670×290×670 | 647×50×647 |  | 715×123×715 |  | /upload/iblock/6f6/6f68a671a8414d95f9e8515df6b6edbf.png | [5 empty] | 2.5 | 4.6/3.82/3.4 | [24 empty] | Промышленные кондиционеры | Фанкойлы | Кассетные 4х-поточные 4х-трубные
480548 | IWF-500T42M | 929 | Y |  |  | /upload/iblock/acc/accfbbfcc768778397a8a74b8f5d9732.jpg |  | text | /upload/iblock/8b2/8b29777d6bdb21d72c9ba3e2b632df66.png |  | text | iwf_500t42m | 500 |  | IWF-500T44M |  |  |  |  | 3500 | 5100 | [7 empty] | ~1/220~240/50 |  |  |  |  | 600/730/850 | [9 empty] | 3/4 | [8 empty] | 45/42/34 | [39 empty] | 69 | [6 empty] | 17,5 |  |  | 5 | 21,5 |  |  | 3 |  | 575×261×575 | 670×290×670 | 647×50×647 |  | 715×123×715 |  | /upload/iblock/0bc/0bc78098f451e20024bc0e86ef615352.tif | [31 empty] | Промышленные кондиционеры | Фанкойлы | Кассетные 4х-поточные 4х-трубные
480549 | IWF-600T44S | 930 | Y |  |  | /upload/iblock/a51/a51c648836e1ed8bf15adab294b4d379.jpg |  | text | /upload/iblock/87e/87eec45cee81b95fbd11ec87ff402623.jpg |  | text | iwf_600t44s | 500 |  | IWF-600T44S | [13 empty] | ~1/220~240/50 | [14 empty] | 3/4 | [8 empty] | 42/32/26 | [39 empty] | 69 | [6 empty] | 1/2 | [6 empty] | 35 |  | 840×300×840 | 1035×90×1035 | 950×45×950 |  | 1035×90×1035 |  | /upload/iblock/039/0395af59234c470ad6190c7673a980c9.jpg | [5 empty] | 6 | 6.67/5.87/5.07 | [24 empty] | Промышленные кондиционеры | Фанкойлы | Кассетные 4х-поточные 4х-трубные
480550 | IWF-750T44S | 931 | Y |  |  | /upload/iblock/ad7/ad7aa8fae93100b8a8c8a058419c1a80.jpg |  | text | /upload/iblock/ddf/ddf1b4017e50602ce1e6f5060722d132.jpg |  | text | iwf_750t44s | 500 |  | IWF-750T44S | [13 empty] | ~1/220~240/50 | [14 empty] | 3/4 | [8 empty] | 44/34/28 | [39 empty] | 69 | [6 empty] | 1/2 | [6 empty] | 35 |  | 840×300×840 | 1035×90×1035 | 950×45×950 |  | 1035×90×1035 |  | /upload/iblock/05e/05e71770317285cbde9ef4fe43c3c733.jpg | [5 empty] | 6 | 7.87/6.85/5.9 | [24 empty] | Промышленные кондиционеры | Фанкойлы | Кассетные 4х-поточные 4х-трубные
480551 | IWF-850T44S | 932 | Y |  |  | /upload/iblock/74d/74d566446b2d323581c45b569a88417b.jpg |  | text | /upload/iblock/146/146eea0e49416bcf02ecf8c2447dc060.jpg |  | text | iwf_850t44s | 500 |  | IWF-850T44S | [13 empty] | ~1/220~240/50 | [14 empty] | 3/4 | [8 empty] | 46/36/30 | [39 empty] | 69 | [6 empty] | 1/2 | [6 empty] | 35 |  | 840×300×840 | 1035×90×1035 | 950×45×950 |  | 1035×90×1035 |  | /upload/iblock/014/0142b28124c1c11e540f7e7adc38c5ed.jpg | [5 empty] | 6 | 8.06/6.93/6.05 | [24 empty] | Промышленные кондиционеры | Фанкойлы | Кассетные 4х-поточные 4х-трубные
480552 | IWF-950T44S | 933 | Y |  |  | /upload/iblock/e7c/e7c09109154512cc20029bdde8973437.jpg |  | text | /upload/iblock/45f/45f974185ae966ad94883f876e236638.jpg |  | text | iwf_950t44s | 500 |  | IWF-950T44S | [13 empty] | ~1/220~240/50 | [14 empty] | 3/4 | [8 empty] | 47/38/32 | [39 empty] | 69 | [6 empty] | 1/2 | [6 empty] | 35 |  | 840×300×840 | 1035×90×1035 | 950×45×950 |  | 1035×90×1035 |  | /upload/iblock/c92/c924d8c003a25653b66e0be528ed2f8b.jpg | [5 empty] | 6 | 8.67/7.63/6.59 | [24 empty] | Промышленные кондиционеры | Фанкойлы | Кассетные 4х-поточные 4х-трубные
480553 | IWF-1200T43S | 934 | Y |  |  | /upload/iblock/f68/f68f812fc12717cef1bdef0c9549be79.jpg |  | text | /upload/iblock/1ed/1ed3286a39193f934d2642c54cd3405f.jpg |  | text | iwf_1200t43s | 500 |  | IWF-1200T44S |  |  |  |  | 9280 | 11650 | [7 empty] | ~1/220~240/50 | [14 empty] | 3/4 | [8 empty] | 48/40/34 | [39 empty] | 69 | [9 empty] | 9 | 44 |  |  | 6 | 38 | 840×300×840 | 1035×90×1035 | 950×45×950 |  | 1035×90×1035 |  | /upload/iblock/94b/94b5be284f767851bb0fab51c9ea4099.jpg | [5 empty] | 6 | 11.65/10.49/8.85 | 840/300/840 | 900/330/900 | [22 empty] | Промышленные кондиционеры | Фанкойлы | Кассетные 4х-поточные 4х-трубные
480554 | IWF-1500T44S | 935 | Y |  |  | /upload/iblock/8ed/8ed3817923b546eb46760f56f4258305.jpg |  | text | /upload/iblock/9c5/9c5e803d62510aaf914fc9a1734428c5.jpg |  | text | iwf_1500t44s | 500 |  | IWF-1500T44S | [13 empty] | ~1/220~240/50 | [14 empty] | 3/4 | [8 empty] | 50/42/36 | [39 empty] | 69 | [6 empty] | 1/2 | [6 empty] | 38 |  | 840×300×840 | 1035×90×1035 | 950×45×950 |  | 1035×90×1035 |  | /upload/iblock/f9c/f9c693aaf2901595c7b2d947afd34ff6.jpg | [5 empty] | 6 | 12.62/11.36/9.47 | [24 empty] | Промышленные кондиционеры | Фанкойлы | Кассетные 4х-поточные 4х-трубные
2872 | IWF - 600T42S | 2872 | Y |  |  | /upload/iblock/083/0833a2895e7db5469a8a270371043d11.jpg |  | text | /upload/iblock/2a3/2a3be787bb8b173c243a3a92d7800faa.png |  | text | iwf-600t44s | 500 | [6 empty] | 5100 | 6670 | [7 empty] | ~220-240/50 |  |  |  |  | 768/987/1175 | R410a | [13 empty] | HIGHLY |  |  |  | 43/39/33 | 950×45×950 | 1035×90×1035 | 840×300×840 |  |  | 900×3 30×9 00 |  | 9 |  |  | 35 | 41 | [9 empty] | Да | В наличии | [5 empty] | Y |  |  | Y | [7 empty] | 69 | [9 empty] | 9 | 41 |  |  | 6 | 35 |  |  | 950/45/950 |  | 1035/90/1035 | [9 empty] | 840/300/840 | 900/330/900 | [22 empty] | Промышленные кондиционеры | Фанкойлы | Кассетные 4х-поточные 4х-трубные
2873 | IWF - 750T42S | 2873 | Y |  |  | /upload/iblock/978/9780804be36f24c6e39f78c53533a966.png |  | text | /upload/iblock/49b/49bc25d2f362633887577c51a28a65de.png |  | text | iwf-750t44s | 500 | [6 empty] | 5930 | 7870 | [7 empty] | ~220-240/50 |  |  |  |  | 810/1020/1229 | R410a | [13 empty] | HIGHLY |  |  |  | 44/40/34 | 950×45×950 | 1035×90×1035 | 840×300×840 |  |  | 900×3 30×9 00 |  | 9 |  |  | 35 | 41 | [9 empty] | Да | В наличии | [5 empty] | Y |  |  | Y | [7 empty] | 69 | [9 empty] | 9 | 41 |  |  | 6 | 35 |  |  | 950/45/950 |  | 1035/90/1035 | [9 empty] | 840/300/840 | 900/330/900 | [22 empty] | Промышленные кондиционеры | Фанкойлы | Кассетные 4х-поточные 4х-трубные
2874 | IWF - 850T42S | 2874 | Y |  |  | /upload/iblock/c74/c74a1642e356c0d5493bbf12da5f639e.png |  | text | /upload/iblock/a99/a99a71d2f104bf2f9d90b025c92efc17.png |  | text | iwf-850t44s | 500 | [6 empty] | 6170 | 8060 | [7 empty] | ~220-240/50 |  |  |  |  | 1012/1146/1451 | R410a | [13 empty] | HIGHLY |  |  |  | 66/37/28 | 950×45×950 | 1035×90×1035 | 840×300×840 |  |  | 900×3 30×9 00 |  | 9 |  |  | 35 | 41 | [9 empty] | Да | В наличии | [5 empty] | Y |  |  | Y | [7 empty] | 69 | [9 empty] | 9 | 41 |  |  | 6 | 35 |  |  | 950/45/950 |  | 1035/90/1035 | [9 empty] | 840/300/840 | 900/330/900 | [22 empty] | Промышленные кондиционеры | Фанкойлы | Кассетные 4х-поточные 4х-трубные
2875 | IWF - 950T42S | 2875 | Y |  |  | /upload/iblock/b5b/b5b8a5061f9c0d896a2ad4f9cdc98348.png |  | text | /upload/iblock/2d4/2d42fb8f49d9cc4bf773403969c62dba.png |  | text | iwf-950t44s | 500 | [6 empty] | 6700 | 8670 | [7 empty] | ~220-240/50 |  |  |  |  | 1101/1224/1530 | R410a | [13 empty] | HIGHLY |  |  |  | 46/42/39 | 950×45×950 | 1035×90×1035 | 840×300×840 |  |  | 900×3 30×9 00 |  | 9 |  |  | 38 | 44 | [9 empty] | Да | В наличии | [5 empty] | Y |  |  | Y | [7 empty] | 69 | [9 empty] | 9 | 41 |  |  | 6 | 35 |  |  | 950/45/950 |  | 1035/90/1035 | [9 empty] | 840/300/840 | 900/330/900 | [22 empty] | Промышленные кондиционеры | Фанкойлы | Кассетные 4х-поточные 4х-трубные
2876 | IWF - 1500T43S | 2876 | Y |  |  | /upload/iblock/f2c/f2c2d83d8f7386831f7325f228a3ed32.png |  | text | /upload/iblock/77d/77da6724fccf94f64ea4298a366b3165.png |  | text | iwf-1500t44s- | 500 | [6 empty] | 10580 | 12620 | [7 empty] | ~220-240/50 |  |  |  |  | 1198/1415/1871 | R410a | [13 empty] | HIGHLY |  |  |  | 49/43/39 | 950×45×950 | 1035×90×1035 | 840×300×840 |  |  | 900×3 30×9 00 |  | 9 |  |  | 38 | 44 | [9 empty] | Да | В наличии | [5 empty] | Y |  |  | Y | [7 empty] | 69 | [9 empty] | 9 | 44 |  |  | 6 | 38 |  |  | 950/45/950 |  | 1035/90/1035 | [9 empty] | 840/300/840 | 900/330/900 | [22 empty] | Промышленные кондиционеры | Фанкойлы | Кассетные 4х-поточные 4х-трубные
8532 | IWF-600T42S | 8532 | Y |  |  | /upload/iblock/4f8/4f8ad5ec74cf86011f65d60815144dc0.png |  | text | /upload/iblock/b9a/b9a5ad0e15312ee343ed3b0b8f7e093a.png |  | text | iwf-600t42s | 500 | [6 empty] | 5100 | 6670 | [13 empty] | R410a | [13 empty] | HIGHLY |  |  |  | 42 | [21 empty] | Да | В наличии | [5 empty] | Y |  |  | Y | [7 empty] | 69 | [8 empty] | 42 | 7.8 |  |  | 35 | 5.2 |  | 835X250X835 | 910X310X910 | 950X55X950 |  | 1000X100X1000 |  | /upload/iblock/d1e/d1e7364aed33f8725ff833aaaf78c98a.png | [31 empty] | Промышленные кондиционеры | Фанкойлы | Кассетные 4х-поточные 4х-трубные
8533 | IWF-750T42S | 8533 | Y |  |  | /upload/iblock/29b/29b0f4195120580262c7c047c1534697.png |  | text | /upload/iblock/ac1/ac129d327dd7bbc5708506f94b7e6515.png |  | text | iwf-750t42s | 500 | [6 empty] | 5930 | 7870 | [12 empty] | 1460/967/774 | R410a | [13 empty] | HIGHLY | [25 empty] | Да | В наличии |  |  |  | /upload/iblock/fc3/fc3106e9294c952288a24be877180074.png |  | Y |  |  | Y | [7 empty] | 69 | [8 empty] | 41 | 9 |  |  | 35 | 6 |  | 840*300*840 | 900*330*900 | 950*45*950 |  | 1035*90*1035 | [33 empty] | Промышленные кондиционеры | Фанкойлы | Кассетные 4х-поточные 4х-трубные
8534 | IWF-850T42S | 8534 | Y |  |  | /upload/iblock/a5f/a5ff093dc00224a5c94462af82ce4998.png |  | text | /upload/iblock/bb6/bb6199f7636765776a94994daca76a20.png |  | text | iwf-850t42s | 500 | [6 empty] | 6170 | 8060 | 198 | [6 empty] | 1/220-240/50 |  |  |  |  | 1480 | R410a | [5 empty] | 3/4 (охлаждение), 1/2 (Нагрев) | 3/4 (охлаждение), 1/2 (Нагрев) | [6 empty] | HIGHLY |  |  |  | 30 | [21 empty] | Да | В наличии | [5 empty] | Y |  |  | Y | [7 empty] | 69 | [8 empty] | 41 | 9 |  |  | 35 | 6 |  |  |  | 950*45*950 |  | 1035*90*1035 |  | /upload/iblock/912/91284c86844c15c29edaacd5f19e1e1f.png | [7 empty] | 840*300*840 | 900*330*900 | [22 empty] | Промышленные кондиционеры | Фанкойлы | Кассетные 4х-поточные 4х-трубные
8535 | IWF-950T42S | 8535 | Y |  |  | /upload/iblock/c16/c16f943ca871f38cbca6e9957d005bba.png |  | text | /upload/iblock/a6c/a6cc5fd9111a28bdb263cc4338fc98bc.png |  | text | iwf-950t42s | 500 | [6 empty] | 6700 | 8670 | 205 | [6 empty] | 1/220-240/50 |  |  |  |  | 1720 | R410a | [6 empty] | 3/4 (Охлаждение) 1/2 (Обогрев) |  |  | 32 |  |  |  | HIGHLY |  |  |  | 32 | [21 empty] | Да | В наличии | [5 empty] | Y |  |  | Y | [7 empty] | 69 | [8 empty] | 41 | 9 |  |  | 35 | 6 |  | 840*300*840 | 900*330*900 | 950*45*950 |  | 1035*90*1035 |  | /upload/iblock/37d/37d1965f494900be0c90e5b6bae00f3d.png | [31 empty] | Промышленные кондиционеры | Фанкойлы | Кассетные 4х-поточные 4х-трубные
8537 | IWF-1500T42S | 8537 | Y |  |  | /upload/iblock/153/15336ddfc1385ecd541271d2942f9782.jpg |  | text | /upload/iblock/940/940939cd8aafb399a71932f112469f43.jpg |  | text | iwf-1500t42s | 500 | [21 empty] | R410a | [13 empty] | HIGHLY | [25 empty] | Да | В наличии | [5 empty] | Y |  |  | Y | [7 empty] | 69 | [53 empty] | Промышленные кондиционеры | Фанкойлы | Кассетные 4х-поточные 4х-трубные
8649 | IWF-1500T43S | 8649 | Y |  |  | /upload/iblock/43a/43ac8b69aabf22987f63376599e42b85.png |  | text | /upload/iblock/15c/15ce40e656766ee0351606ff3f3f3383.png |  | text | iwf-1500t43s | 500 | [6 empty] | 10580 | 12620 | 234 | [6 empty] | 1/220-240/50 |  |  |  |  | 2100 | R410a | [9 empty] | 32 |  |  |  | HIGHLY |  |  |  | 36 | [21 empty] | Да | В наличии | [5 empty] | Y |  |  | Y | [7 empty] | 69 | [8 empty] | 44 | 9 |  |  | 38 | 6 |  | 840*300*840 | 900*330*900 | 950*45*950 |  | 1035*90*1035 |  | /upload/iblock/416/416ffb12189b170f0bda0bc7bcdbebc1.png | [31 empty] | Промышленные кондиционеры | Фанкойлы | Кассетные 4х-поточные 4х-трубные
480555 | IWF-300T22W | 936 | Y |  |  | /upload/iblock/97a/97abde353c72ac4ca05ac11377fd7872.jpg |  | text | /upload/iblock/814/814be801fbebe98342b9d4960f63350a.png |  | text | iwf_300t22w | 500 |  | IWF-300T22W | [13 empty] | ~1/220~240/50 | [9 empty] | 2025-02-01 | [13 empty] | 36/34/32 | [39 empty] | 69 | [6 empty] | 12.8 |  |  | 5,2 | 16,6 |  |  | 3.5 | 12,8 | 1053x170x425 | 1155x245x490 | 1180x25x465 |  | 1232x107x517 |  | /upload/iblock/2f0/2f0e94b575d9ebd7ef7d0346ade5c7f2.png | [5 empty] | 5.13/4.69/4.04 | 3.04/2.79/2.56 | 1054*155*428 | 1155*245*490 | [22 empty] | Промышленные кондиционеры | Фанкойлы | Кассетные однопоточные
480556 | IWF-400T22W | 937 | Y |  |  | /upload/iblock/227/22711d8def21c3b149cd6ec54d532661.jpg |  | text | /upload/iblock/728/72803e73ff7c3662a7e563357c6a496f.png |  | text | iwf_400t22w | 500 |  | IWF-400T22W | [13 empty] | ~1/220~240/50 | [9 empty] | 2025-02-01 | [13 empty] | 37/35/34 | [39 empty] | 69 | [6 empty] | 12.8 |  |  | 5,2 | 16,6 |  |  | 3.5 |  | 1053x170x425 | 1155x245x490 | 1180x25x465 |  | 1232x107x517 |  | /upload/iblock/6d4/6d46dd872f32fd2a2f30e571d47b78b5.png | [5 empty] | 6.41/5.86/5.11 | 3.79/3.58/3.38 | 1054*155*428 | 1155*245*490 | [22 empty] | Промышленные кондиционеры | Фанкойлы | Кассетные однопоточные
8527 | IWF-600T22W | 8527 | Y |  |  | /upload/iblock/599/59967453f315195d4bf81f77614f69e1.png |  | text | /upload/iblock/0da/0da51469abfc07b5726d838eef3c5741.png |  | text | iwf-600t22w | 500 | [8 empty] | 46000 | [6 empty] | ~1/220~240/50 |  |  |  |  | 999/786/583 | R410a | [13 empty] | HIGHLY |  |  |  | 44,6/38,6/33,1 | [21 empty] | Да | В наличии | [5 empty] | Y |  |  | Y | [7 empty] | 69 | [9 empty] | 5,4 | 23,5 |  |  | 4 | 17,5 |  |  | 1350*25*505 |  | 1410*95*560 |  | /upload/iblock/2b8/2b866b2c429dd8dc4b86122a0978fd39.png | [7 empty] | 1275*189*452 | 1275*189*452 | [22 empty] | Промышленные кондиционеры | Фанкойлы | Кассетные однопоточные
8528 | IWF-X200T22W | 8528 | Y |  |  | /upload/iblock/28d/28d9bf5a2e3c17f9832320a718f6f335.png |  | text | /upload/iblock/a2a/a2aef254bdab67e9438fcd1b7a71acfc.png |  | text | iwf-x200t22w | 500 | [20 empty] | 340/280/180 | R410a | [8 empty] | Внутренняя трубная коническая резьба Rc3/4* (наружный диаметр трубы DN20) |  |  |  |  | HIGHLY |  |  |  | ≤37 | [21 empty] | Да | В наличии | [5 empty] | Y |  |  | Y | [7 empty] | 69 | [8 empty] | 26 | 6 |  |  |  | 4 | 22 | 850x400x235 | 1040x478x310 | 1040x18x470 |  | 1055x175x515 |  | /upload/iblock/886/8867fb5e4ce64b8ad9f58d17bde7a7c4.png | [31 empty] | Промышленные кондиционеры | Фанкойлы | Кассетные однопоточные
8529 | IWF-X300T22W | 8529 | Y |  |  | /upload/iblock/832/8329b93b509881e82caa6580be929e1a.png |  | text | /upload/iblock/ecc/ecc5a263da1101d99201d5ee35d8c2b3.png |  | text | iwf-x300t22w | 500 | [21 empty] | R410a | [6 empty] | Наружная трубная коническая резьба R3/4* (наружный диаметр трубы DN20) |  | Внутренняя трубная коническая резьба Rc3/4* (наружный диаметр трубы DN20) |  |  |  |  | HIGHLY |  |  |  | ≤39 | [21 empty] | Да | В наличии | [5 empty] | Y |  |  | Y | [7 empty] | 69 | [8 empty] | 26 | 6 |  |  | 22 | 4 |  |  |  | 1040x18x470 |  | 1055x175x515 |  | /upload/iblock/61f/61f41b7872d627f12ffedd818c283344.png | [31 empty] | Промышленные кондиционеры | Фанкойлы | Кассетные однопоточные
8530 | IWF-X400T22W | 8530 | Y |  |  | /upload/iblock/dc1/dc19797acc53a9074af54eb5c6104307.png |  | text | /upload/iblock/9d1/9d1eab9f7da980e5094b6e1a99d6df60.png |  | text | iwf-x400t22w | 500 | [21 empty] | R410a | [6 empty] | Наружная трубная коническая резьба R3/4* (наружный диаметр трубы DN20) |  | Внутренняя трубная коническая резьба Rc3/4* (наружный диаметр трубы DN20) |  |  |  |  | HIGHLY |  |  |  | ≤41 | [21 empty] | Да | В наличии | [5 empty] | Y |  |  | Y | [7 empty] | 69 | [6 empty] | 23 |  | 27 | 6 |  |  |  | 4 |  | 850x400x235 | 1040x478x310 | 1040x470x18 |  | 1055x515x175 |  | /upload/iblock/e1c/e1cc71e7afc56951b73aad29d7d23ec3.png | [31 empty] | Промышленные кондиционеры | Фанкойлы | Кассетные однопоточные
8531 | IWF-X500T22W | 8531 | Y |  |  | /upload/iblock/c9b/c9bfd5b0d7bd00611487f04fdbe3d0e7.png |  | text | /upload/iblock/f9f/f9f5be2634a739c55e4880dd5ab6b728.png |  | text | iwf-x500t22w | 500 | [21 empty] | R410a | [8 empty] | Внутренняя трубная коническая резьба Rc3/4* (наружный диаметр трубы DN20) |  |  |  |  | HIGHLY | [25 empty] | Да | В наличии | [5 empty] | Y |  |  | Y | [7 empty] | 69 | [9 empty] | 6 | 27 |  |  | 4 | 23 |  |  | 1040x18x470 |  | 1055x175x515 |  | /upload/iblock/724/724b8a2bd59e973068448ddf207a055e.png | [31 empty] | Промышленные кондиционеры | Фанкойлы | Кассетные однопоточные
480562 | IWF-150F323 | 943 | Y |  |  | /upload/iblock/62b/62bee3f0db61f9ba8978b271c2e4cef8.jpg |  | text | /upload/iblock/e63/e6345325ce6969369cf38f236a15aa68.jpg |  | text | iwf_150fc322 | 500 |  | IWF-150FC322 | [13 empty] | ~1/220~240/50 | [9 empty] | 2025-04-03 | [13 empty] | 30/27/24 | [39 empty] | 69 | [10 empty] | 15,9 |  |  | 17 | 11,6 |  |  | 550×545×212 |  | 795×640×305 |  | /upload/iblock/89a/89a9457b30992163a50aff412a1af621.jpg | [5 empty] | 1.52/1.22/1.14 | 1.15/0.93/0.89 | 455*200*607 | 555*255*755 | [22 empty] | Промышленные кондиционеры | Фанкойлы | Напольно-потолочные бескорпусные
480563 | IWF-250FC322 | 944 | Y |  |  | /upload/iblock/91a/91ab43c894bc82a8ee7b16d5ed493c77.jpg |  | text | /upload/iblock/869/86947e9f1cbd6360893d6de7eb7839be.jpg |  | text | iwf_250fc322 | 500 |  | IWF-250FC322 | [13 empty] | ~1/220~240/50 | [9 empty] | 2025-04-03 | [13 empty] | 30/27/24 | [39 empty] | 69 | [13 empty] | 17 |  |  |  | 550×545×212 |  | 795×640×305 |  | /upload/iblock/bf4/bf4d4046adc6d8d06bb06d517662405b.jpg | [5 empty] | 2.53/2.28/2.1 | 1.87/1.74/1.59 | [24 empty] | Промышленные кондиционеры | Фанкойлы | Напольно-потолочные бескорпусные
480564 | IWF-300FC322 | 945 | Y |  |  | /upload/iblock/cf2/cf258c449971c083d0171c0a5bf0d8e9.jpg |  | text | /upload/iblock/b83/b834cf2218a83e45b865b931dbef2d8a.jpg |  | text | iwf_300fc322 | 500 |  | IWF-300FC322 | [13 empty] | ~1/220~240/50 | [9 empty] | 2025-04-03 | [13 empty] | 35/32/30 | [39 empty] | 69 | [13 empty] | 21.5 |  |  |  | 750×545×212 |  | 995×640×305 |  | /upload/iblock/4dd/4dd3eeb0833c30671c4e2894a9294839.jpg | [5 empty] | 3.49/2.97/2.4413.7 | 2.53/2.25/1.88 | [24 empty] | Промышленные кондиционеры | Фанкойлы | Напольно-потолочные бескорпусные
480565 | IWF-400FC322 | 946 | Y |  |  | /upload/iblock/525/5257863c0d7e4b6bcd6300242b2511be.jpg |  | text | /upload/iblock/798/798eddfca5a5aec2a76a2e546c01cca0.jpg |  | text | iwf_400fc322 | 500 |  | IWF-400FC322 | [13 empty] | ~1/220~240/50 | [9 empty] | 2025-04-03 | [13 empty] | 37/34/32 | [39 empty] | 69 | [13 empty] | 20 |  |  |  | 750×545×212 |  | 995×640×305 |  | /upload/iblock/7ce/7cef2d25e4727afada771f4a55b367fc.jpg | [5 empty] | 4.58/3.89/3.44 | 3.27/2.84/2.54 | [24 empty] | Промышленные кондиционеры | Фанкойлы | Напольно-потолочные бескорпусные
480566 | IWF-450FC322 | 947 | Y |  |  | /upload/iblock/b5f/b5fcfebdeeba88b9362836a546ec883f.jpg |  | text | /upload/iblock/379/3791109f7766234da644fbe833164b67.jpg |  | text | iwf_450fc322 | 500 |  | IWF-450FC322 | [13 empty] | ~1/220~240/50 | [9 empty] | 2025-04-03 | [13 empty] | 39/36/34 | [39 empty] | 69 | [13 empty] | 25 |  |  |  | 950×545×212 |  | 1195×640×305 |  | /upload/iblock/5fc/5fc65d0821376a7d2b18db3cda0f7c89.jpg | [5 empty] | 5.64/4.79/4.23 | 3.97/3.58/3.15 | [24 empty] | Промышленные кондиционеры | Фанкойлы | Напольно-потолочные бескорпусные
480567 | IWF-500FC322 | 948 | Y |  |  | /upload/iblock/606/6063b9734634452f96ec3b1962c45434.jpg |  | text | /upload/iblock/bca/bca8ba28c1b5956c9eb6abd26f6ad36c.jpg |  | text | iwf_500fc322 | 500 |  | IWF-500FC322 | [13 empty] | ~1/220~240/50 | [9 empty] | 2025-04-03 | [13 empty] | 41/38/36 | [39 empty] | 69 | [13 empty] | 25 |  |  |  | 950×545×212 |  | 1195×640×305 |  | /upload/iblock/210/210540f1db6c7f2fbca9f4677f9d8b95.jpg | [5 empty] | 6.98/6.28/5.23 | 4.85/4.52/3.72 | [24 empty] | Промышленные кондиционеры | Фанкойлы | Напольно-потолочные бескорпусные
480568 | IWF-600FC322 | 949 | Y |  |  | /upload/iblock/b29/b296dea62a4291d06d712d6f7b61db86.jpg |  | text | /upload/iblock/879/8794abf67e0d5defb0a9d7e3c75e6a74.jpg |  | text | iwf_600fc322 | 500 |  | IWF-600FC322 | [13 empty] | ~1/220~240/50 | [9 empty] | 2025-04-03 | [13 empty] | 44/41/38 | [39 empty] | 69 | [13 empty] | 32 |  |  |  | 1250×545×212 |  | 1495×640×305 |  | /upload/iblock/add/addfc1d5091f35e4788488ca7e499a64.jpg | [5 empty] | 9.58/8.14/6.32 | 6.52/5.75/4.36 | [24 empty] | Промышленные кондиционеры | Фанкойлы | Напольно-потолочные бескорпусные
480569 | IWF-800FC322 | 950 | Y |  |  | /upload/iblock/1ca/1cafef2ab96b6d765ee0151c793babae.jpg |  | text | /upload/iblock/869/869281818700782b97c7bd378a615bd6.jpg |  | text | iwf_800fc322 | 500 |  | IWF-800FC322 | [13 empty] | ~1/220~240/50 | [9 empty] | 2025-04-03 | [13 empty] | 44/41/38 | [39 empty] | 69 | [13 empty] | 32 |  |  |  | 1250×545×212 |  | 1495×640×305 |  | /upload/iblock/c8d/c8df2e0eabbc125452ef1e3159ac8e21.jpg | [5 empty] | 9.58/8.14/6.32 | 6.52/5.75/4.36 | [24 empty] | Промышленные кондиционеры | Фанкойлы | Напольно-потолочные бескорпусные
480570 | IWF-900FC322 | 951 | Y |  |  | /upload/iblock/8b6/8b628ffba4365c0f9ed401644a58add4.jpg |  | text | /upload/iblock/802/802a9b4bc5fe0df0df9925714f5eface.jpg |  | text | iwf_900fc322 | 500 |  | IWF-900FC322 | [13 empty] | ~1/220~240/50 | [9 empty] | 2025-04-03 | [13 empty] | 46/43/40 | [39 empty] | 69 | [13 empty] | 32 |  |  |  | 1250×545×212 |  | 1495×640×305 |  | /upload/iblock/8ab/8ab2c9d9ab8abbf382b4d58fbbb80505.jpg | [5 empty] | 11.69/10.52/9.35 | 7.85/7.19/6.55 | [24 empty] | Промышленные кондиционеры | Фанкойлы | Напольно-потолочные бескорпусные
8566 | IWF-150F324 | 8566 | Y |  |  | /upload/iblock/ddb/ddbdf4eb7df02598cda3d0e5e5d4dc41.jpg |  | text | /upload/iblock/71b/71b2ba537357a02cae19ffd6216e3969.jpg |  | text | iwf-150f324 | 500 | [15 empty] | 1/220-240/50 |  |  |  |  | 255/192/139 | R410a |  |  |  | 2025-04-03 | 2025-04-03 |  |  | 2025-05-18 | [5 empty] | HIGHLY | H2 |  |  | 53/47/39 | [21 empty] | Да | В наличии | [5 empty] | Y |  |  | Y | [7 empty] | 69 | [10 empty] | 16,3 |  |  |  | 12,0 | [14 empty] | 455*200*607 | 555*255*755 | [22 empty] | Промышленные кондиционеры | Фанкойлы | Напольно-потолочные бескорпусные
8567 | IWF-250F323 | 8567 | Y |  |  | /upload/iblock/99e/99ef18e33a45b207650e82d5c70b7e79.jpg |  | text | /upload/iblock/2ff/2ff26e1d048d94118e64345d021fde00.jpg |  | text | iwf-250f323 | 500 | [15 empty] | 1/220-240/50 |  |  |  |  | 400/273/180 | R410a |  |  |  | 2025-04-03 | 2025-04-03 |  |  | 2025-05-18 | [5 empty] | HIGHLY | H2 |  |  | 46/37/31 | [21 empty] | Да | В наличии | [5 empty] | Y |  |  | Y | [7 empty] | 69 | [10 empty] | 19,4 |  |  |  | 13,9 | [14 empty] | 455*200*837 | 555*255*985 | [22 empty] | Промышленные кондиционеры | Фанкойлы | Напольно-потолочные бескорпусные
8569 | IWF-250F324 | 8569 | Y |  |  | /upload/iblock/397/3976b0e9b3499225335251c095f2172c.jpg |  | text | /upload/iblock/a35/a35c15a2e53b6c8f33df00dbcf2ab1cb.jpg |  | text | iwf-250f324 | 500 | [15 empty] | 1/220-240/50 |  |  |  |  | 425/284/184 | R410a |  |  |  | 2025-04-03 | 2025-04-03 |  |  | 2025-05-18 | [5 empty] | HIGHLY | H2 |  |  | 47/38/32 | [21 empty] | Да | В наличии | [5 empty] | Y |  |  | Y | [7 empty] | 69 | [10 empty] | 20,3 |  |  |  | 14,8 | [14 empty] | 455*200*837 | 555*255*985 | [22 empty] | Промышленные кондиционеры | Фанкойлы | Напольно-потолочные бескорпусные
8570 | IWF-350F323 | 8570 | Y |  |  | /upload/iblock/a28/a2837cb853f3ec280a41e650a971ea1c.jpg |  | text | /upload/iblock/ce4/ce4c44e3523cac7667d4f4f2c5ac0e0b.jpg |  | text | iwf-350f323 | 500 | [15 empty] | 1/220-240/50 | [5 empty] | R410a |  |  |  | 2025-04-03 | 2025-04-03 |  |  | 2025-05-18 | [5 empty] | HIGHLY | H2 |  |  | 52/44/36 | [21 empty] | Да | В наличии | [5 empty] | Y |  |  | Y | [7 empty] | 69 | [10 empty] | 24,0 |  |  |  | 17,3 | [14 empty] | 455*200*1057 | 555*255*1205 | [22 empty] | Промышленные кондиционеры | Фанкойлы | Напольно-потолочные бескорпусные
8571 | IWF-350F324 | 8571 | Y |  |  | /upload/iblock/b94/b945f34d6e30f156019ad4f58471d09f.jpg |  | text | /upload/iblock/9cc/9cc190b84de8854e575541188f7a91ee.jpg |  | text | iwf-350f324 | 500 | [15 empty] | 1/220-240/50 |  |  |  |  | 595/450/319 | R410a |  |  |  | 2025-04-03 | 2025-04-03 |  |  | 2025-05-18 | [5 empty] | HIGHLY | H2 |  |  | 52/45/37 | [21 empty] | Да | В наличии | [5 empty] | Y |  |  | Y | [7 empty] | 69 | [10 empty] | 24,9 |  |  |  | 18,2 | [14 empty] | 455*200*1057 | 555*255*1205 | [22 empty] | Промышленные кондиционеры | Фанкойлы | Напольно-потолочные бескорпусные
8572 | IWF-500F323 | 8572 | Y |  |  | /upload/iblock/e83/e835586e3c07962894a928ba70c90cb5.jpg |  | text | /upload/iblock/8fd/8fde863f827f6b0e87809dfe708e87d4.jpg |  | text | iwf-500f323 | 500 | [15 empty] | 1/220-240/50 | [5 empty] | R410a |  |  |  | 2025-04-03 | 2025-04-03 |  |  | 2025-05-18 | [5 empty] | HIGHLY | H2 |  |  | 59/51/43 | [21 empty] | Да | В наличии | [5 empty] | Y |  |  | Y | [7 empty] | 69 | [10 empty] | 24,6 |  |  |  | 17,9 | [14 empty] | 455*200*1057 | 555*255*1205 | [22 empty] | Промышленные кондиционеры | Фанкойлы | Напольно-потолочные бескорпусные
8573 | IWF-500F324 | 8573 | Y |  |  | /upload/iblock/24c/24c1e47e7625051eaa6803a5e223bde4.jpg |  | text | /upload/iblock/c9b/c9bb5b37993c013d80130b9d6a86cc12.jpg |  | text | iwf-500f324 | 500 | [15 empty] | 1/220-240/50 |  |  |  |  | 800/574/404 | R410a |  |  |  | 2025-04-03 | 2025-04-03 |  |  | 2025-05-18 | [5 empty] | HIGHLY | H2 |  |  | 59/51/43 | [21 empty] | Да | В наличии | [5 empty] | Y |  |  | Y | [7 empty] | 69 | [10 empty] | 25,5 |  |  |  | 18,8 | [14 empty] | 455*200*1057 | 555*255*1205 | [22 empty] | Промышленные кондиционеры | Фанкойлы | Напольно-потолочные бескорпусные
8574 | IWF-700F323 | 8574 | Y |  |  | /upload/iblock/fc1/fc1640d0cbc9a35f9bd1c596971ab6ae.jpg |  | text | /upload/iblock/98a/98a104b9d2cf36169e5dcaf1fa36ecba.jpg |  | text | iwf-700f323 | 500 | [15 empty] | 1/220-240/50 |  |  |  |  | 1190/855/555 | R410a |  |  |  | 2025-04-03 | 2025-04-03 |  |  | 2025-05-18 | [5 empty] | HIGHLY | H2 |  |  | 63/56/45 | [21 empty] | Да | В наличии | [5 empty] | Y |  |  | Y | [7 empty] | 69 | [10 empty] | 27,3 |  |  |  | 20,5 | [14 empty] | 455*200*1177 | 555*255*1325 | [22 empty] | Промышленные кондиционеры | Фанкойлы | Напольно-потолочные бескорпусные
8575 | IWF-700F324 | 8575 | Y |  |  | /upload/iblock/0bf/0bfdd5a33b6ca02d6952e26062878e1e.jpg |  | text | /upload/iblock/657/6576c4c47aec65332870036751784c81.jpg |  | text | iwf-700f324 | 500 | [15 empty] | 1/220-240/50 |  |  |  |  | 1150/885/591 | R410a |  |  |  | 2025-04-03 | 2025-04-03 |  |  | 2025-05-18 | [5 empty] | HIGHLY | H2 |  |  | 62/56/46 | [21 empty] | Да | В наличии | [5 empty] | Y |  |  | Y | [7 empty] | 69 | [10 empty] | 28,5 |  |  |  | 21,7 | [14 empty] | 455*200*1177 | 555*255*1325 | [22 empty] | Промышленные кондиционеры | Фанкойлы | Напольно-потолочные бескорпусные
8576 | IWF-800F323 | 8576 | Y |  |  | /upload/iblock/7c2/7c2447d7aa07b60ab5cd00f2abda857a.jpg |  | text | /upload/iblock/82e/82eebf76bf9a51c975a28c7acf14cb37.jpg |  | text | iwf-800f323 | 500 | [15 empty] | 1/220-240/50 |  |  |  |  | 1300/1088/782 | R410a |  |  |  | 2025-04-03 | 2025-04-03 |  |  | 2025-05-18 | [5 empty] | HIGHLY | H2 |  |  | 62/58/50 | [21 empty] | Да | В наличии | [5 empty] | Y |  |  | Y | [7 empty] | 69 | [10 empty] | 31,1 |  |  |  | 24,0 | [14 empty] | 550*200*1177 | 650*255*1325 | [22 empty] | Промышленные кондиционеры | Фанкойлы | Напольно-потолочные бескорпусные
8577 | IWF-800F324 | 8577 | Y |  |  | /upload/iblock/46e/46eea4c2abe5b30c6fe7f07b92010ccd.jpg |  | text | /upload/iblock/eae/eae7816e1ee0f28af52cb503fc84d6d3.jpg |  | text | iwf-800f324 | 500 | [15 empty] | 1/220-240/50 |  |  |  |  | 1300/1132/836 | R410a |  |  |  | 2025-04-03 | 2025-04-03 |  |  | 2025-05-18 | [5 empty] | HIGHLY | F2 |  |  | 62/58/50 | [21 empty] | Да | В наличии | [5 empty] | Y |  |  | Y | [7 empty] | 69 | [10 empty] | 32,3 |  |  |  | 25,2 | [14 empty] | 550*200*1177 | 650*255*1325 | [22 empty] | Промышленные кондиционеры | Фанкойлы | Напольно-потолочные бескорпусные
480580 | IWF-150F523B | 961 | Y |  |  | /upload/iblock/c4f/c4f84705e4d3caea4a79be332647b4bc.jpg |  | text | /upload/iblock/f96/f96358c93b384f15bb3edfd004d9893a.jpg |  | text | iwf-150f523b | 500 |  | IWF-150FC522B | [13 empty] | 1/220-240/50 |  |  |  |  | 255/165/142 |  |  |  |  | 2025-04-03 | 2025-04-03 |  |  | 2025-05-18 | [6 empty] | H2 |  |  | 47/35/34 | [39 empty] | 69 | [10 empty] | 21,8 |  |  | 22.5 | 16,3 |  |  | 800×626×220 |  | 889×722×312 |  | /upload/iblock/b4c/b4c9005da891b34e6ed8893272cb5261.png | [5 empty] | 1.52/1.22/1.14 | 1.15/0.93/0.89 | 495*200*790 | 595*300*895 | [22 empty] | Промышленные кондиционеры | Фанкойлы | Напольно-потолочные с забором воздуха снизу
480581 | IWF-250FC522B | 962 | Y |  |  | /upload/iblock/0f7/0f7d806e866893abcdcb67ab2fe45c64.jpg |  | text | /upload/iblock/c07/c07118c15bc58227ac9d4608bf9b48de.jpg |  | text | iwf_250fc522b | 500 |  | IWF-250FC522B | [13 empty] | ~1/220~240/50 | [9 empty] | 2025-04-03 | [13 empty] | 33/30/28 | [39 empty] | 69 | [13 empty] | 24.5 |  |  |  | 800×626×220 |  | 889×722×312 |  | /upload/iblock/864/864854e30132a3aa6c21d3230af086bd.jpg | [5 empty] | 2.53/2.28/2.1 | 1.87/1.74/1.59 | [24 empty] | Промышленные кондиционеры | Фанкойлы | Напольно-потолочные с забором воздуха снизу
480582 | IWF-300FC522B | 963 | Y |  |  | /upload/iblock/96f/96f575bdd52d7c4b8ed1a883726c4610.jpg |  | text | /upload/iblock/944/9440461600fcb7013052a81e29cc3f65.jpg |  | text | iwf_300fc522b | 500 |  | IWF-300FC522B | [13 empty] | ~1/220~240/50 | [9 empty] | 2025-04-03 | [13 empty] | 35/32/30 | [39 empty] | 69 | [13 empty] | 29 |  |  |  | 1000×626×220 |  | 1089×722×312 |  | /upload/iblock/378/378b73a01822907cf5ab8d6c508804b9.jpg | [5 empty] | 3.49/2.97/2.44 | 2.53/2.25/1.88 | [24 empty] | Промышленные кондиционеры | Фанкойлы | Напольно-потолочные с забором воздуха снизу
480583 | IWF-400FC522B | 964 | Y |  |  | /upload/iblock/276/276ec30950451198fb94d43972435379.jpg |  | text | /upload/iblock/d3e/d3ef06fe22b346708449ccdcad4a6e0c.jpg |  | text | iwf_400fc522b | 500 |  | IWF-400FC522B | [13 empty] | ~1/220~240/50 | [9 empty] | 2025-04-03 | [13 empty] | 37/34/32 | [39 empty] | 69 | [13 empty] | 26 |  |  |  | 1000×626×220 |  | 1089×722×312 |  | /upload/iblock/bdb/bdba59146831caae4b7652169ebf7a1f.jpg | [5 empty] | 4.58/3.89/3.44 | 3.27/2.84/2.54 | [24 empty] | Промышленные кондиционеры | Фанкойлы | Напольно-потолочные с забором воздуха снизу
480584 | IWF-450FC522B | 965 | Y |  |  | /upload/iblock/0c6/0c6a1206493199e33a1de18cdea57b3b.jpg |  | text | /upload/iblock/8eb/8eb231af062a6462e3f06c010115a24d.jpg |  | text | iwf_450fc522b | 500 |  | IWF-450FC522B | [13 empty] | ~1/220~240/50 | [9 empty] | 2025-04-03 | [13 empty] | 39/36/34 | [39 empty] | 69 | [13 empty] | 32.5 |  |  |  | 1200×626×220 |  | 1289×722×312 |  | /upload/iblock/1be/1becc7c9fb96dd7d4dc2a059732c302d.jpg | [5 empty] | 5.64/4.79/4.23 | 3.97/3.58/3.15 | [24 empty] | Промышленные кондиционеры | Фанкойлы | Напольно-потолочные с забором воздуха снизу
480585 | IWF-500FC522B | 966 | Y |  |  | /upload/iblock/e48/e48030c1d87824183a01189b046e6330.jpg |  | text | /upload/iblock/6c9/6c9c8a5af80a63dacaee7aa24eeff1c7.jpg |  | text | iwf_500fc522b | 500 |  | IWF-500FC522B | [13 empty] | ~1/220~240/50 | [9 empty] | 2025-04-03 | [13 empty] | 41/38/36 | [39 empty] | 69 | [13 empty] | 31.5 |  |  |  | 1200×626×220 |  | 1289×722×312 |  | /upload/iblock/9c0/9c0e6a328a131139c488d77b94b8906f.jpg | [5 empty] | 6.98/6.28/5.23 | 4.85/4.52/3.72 | [24 empty] | Промышленные кондиционеры | Фанкойлы | Напольно-потолочные с забором воздуха снизу
480586 | IWF-600FC522B | 967 | Y |  |  | /upload/iblock/67d/67d291d5d9296ceab0ad7bdbecd1d9ff.jpg |  | text | /upload/iblock/7b3/7b31ae825700b74bf220cf0838a9fe7e.jpg |  | text | iwf_600fc522b | 500 |  | IWF-600FC522B | [13 empty] | ~1/220~240/50 | [9 empty] | 2025-04-03 | [13 empty] | 42/39/37 | [39 empty] | 69 | [13 empty] | 39 |  |  |  | 1500×626×220 |  | 1589×722×312 |  | /upload/iblock/b6e/b6e981ea5e26ad43cfd1d69598ca7000.jpg | [5 empty] | 8.23/6.58/5.59 | 5.64/4.51/3.9 | [24 empty] | Промышленные кондиционеры | Фанкойлы | Напольно-потолочные с забором воздуха снизу
480587 | IWF-800FC522B | 968 | Y |  |  | /upload/iblock/476/476688345ace11b0d618f3d185130a24.jpg |  | text | /upload/iblock/65c/65c4ebf4f08da530a7756f81a08e0e22.jpg |  | text | iwf_800fc522b | 500 |  | IWF-800FC522B | [13 empty] | ~1/220~240/50 | [9 empty] | 2025-04-03 | [13 empty] | 44/41/38 | [39 empty] | 69 | [13 empty] | 39 |  |  |  | 1500×626×220 |  | 1589×722×312 |  | /upload/iblock/a5f/a5fab0726f9ef88889273c5e42026489.jpg | [5 empty] | 9.58/8.14/6.32 | 6.52/5.75/4.36 | [24 empty] | Промышленные кондиционеры | Фанкойлы | Напольно-потолочные с забором воздуха снизу
480588 | IWF-900FC522B | 969 | Y |  |  | /upload/iblock/9d7/9d7dc4c434a163b1be28cac651a096df.jpg |  | text | /upload/iblock/a51/a5186f81a60e69cadfd639e79a842007.jpg |  | text | iwf_900fc522b | 500 |  | IWF-900FC522B | [13 empty] | ~1/220~240/50 | [9 empty] | 2025-04-03 | [13 empty] | 46/43/40 | [39 empty] | 69 | [13 empty] | 39 |  |  |  | 1500×626×220 |  | 1589×722×312 |  | /upload/iblock/091/09185b77456b3615da04e3a392b3361e.jpg | [5 empty] | 11.69/10.52/9.35 | 7.85/7.19/6.55 | [24 empty] | Промышленные кондиционеры | Фанкойлы | Напольно-потолочные с забором воздуха снизу
8556 | IWF-250F523B | 8556 | Y |  |  | /upload/iblock/e47/e4793cea8bae23b2ba8357201a3b8f06.jpg |  | text | /upload/iblock/387/3875d0938f3407ae0e0c71355d40c6a1.jpg |  | text | iwf-250f523b | 500 | [15 empty] | 1/220-240/50 |  |  |  |  | 400/273/180 | R410a |  |  |  |  | 2025-04-03 | 3/4 |  | 2025-05-18 | [5 empty] | HIGHLY | H2 |  |  | 46/37/31 | [21 empty] | Да | В наличии | [5 empty] | Y |  |  | Y | [7 empty] | 69 | [10 empty] | 26,0 |  |  |  | 20,0 | [14 empty] | 495*200*1020 | 595*300*1125 | [22 empty] | Промышленные кондиционеры | Фанкойлы | Напольно-потолочные с забором воздуха снизу
8557 | IWF-250F524B | 8557 | Y |  |  | /upload/iblock/bf2/bf26e0c98e31a0b29b6c7e3f6ae334c0.jpg |  | text | /upload/iblock/6aa/6aa0efbc9a79b2cbef37eb3fcc82684e.jpg |  | text | iwf-250f524b | 500 | [15 empty] | 1/220-240/50 |  |  |  |  | 425/284/184 | R410a |  |  |  | 2025-04-03 | 2025-04-03 |  |  | 2025-05-18 | [5 empty] | HIGHLY | H2 |  |  | 47/38/32 | [21 empty] | Да | В наличии | [5 empty] | Y |  |  | Y | [7 empty] | 69 | [10 empty] | 26,8 |  |  |  | 20,8 | [14 empty] | 495*200*1020 | 595*300*1125 | [22 empty] | Промышленные кондиционеры | Фанкойлы | Напольно-потолочные с забором воздуха снизу
8558 | IWF-350F524B | 8558 | Y |  |  | /upload/iblock/5a1/5a11e10913fab0391a2b08f6c162b79f.jpg |  | text | /upload/iblock/ad9/ad93e464a018354851e0f1c024e4c240.jpg |  | text | iwf-350f524b | 500 | [15 empty] | 1/220-240/50 |  |  |  |  | 595/450/319 | R410a |  |  |  | 2025-04-03 | 2025-04-03 |  |  | 2025-05-18 | [5 empty] | HIGHLY | H2 |  |  | 52/45/37 | [21 empty] | Да | В наличии | [5 empty] | Y |  |  | Y | [7 empty] | 69 | [10 empty] | 32,4 |  |  |  | 25,4 | [14 empty] | 495*200*1240 | 595*300*1345 | [22 empty] | Промышленные кондиционеры | Фанкойлы | Напольно-потолочные с забором воздуха снизу
8559 | IWF-350F523B | 8559 | Y |  |  | /upload/iblock/e8e/e8e7bd2a50de4d1826d45a58809e13c2.jpg |  | text | /upload/iblock/a45/a459e04c1679d72968c1a8e38ef9e6fc.jpg |  | text | iwf-350f523b | 500 | [15 empty] | 1/220-240/50 |  |  |  |  | 595/447/319 | R410a |  |  |  | 2025-04-03 | 2025-04-03 |  |  | 2025-05-18 | [5 empty] | HIGHLY | H2 |  |  | 52/44/36 | [21 empty] | Да | В наличии | [5 empty] | Y |  |  | Y | [7 empty] | 69 | [10 empty] | 31,0 |  |  |  | 24,0 | [14 empty] | 495*200*1240 | 595*300*1345 | [22 empty] | Промышленные кондиционеры | Фанкойлы | Напольно-потолочные с забором воздуха снизу
8560 | IWF-500F523B | 8560 | Y |  |  | /upload/iblock/e6a/e6ac0fbffb714985a298568e0f0b3752.jpg |  | text | /upload/iblock/9d1/9d1dbb3737a9b8be6a8f2754138591e8.jpg |  | text | iwf-500f523b | 500 | [15 empty] | 1/220-240/50 |  |  |  |  | 790/560/392 | R410a |  |  |  | 2025-04-03 | 2025-04-03 |  |  | 2025-05-18 | [5 empty] | HIGHLY | H2 |  |  | 59/51/43 | [21 empty] | Да | В наличии | [5 empty] | Y |  |  | Y | [7 empty] | 69 | [10 empty] | 31,0 |  |  |  | 24,0 | [14 empty] | 495*200*1240 | 595*300*1345 | [22 empty] | Промышленные кондиционеры | Фанкойлы | Напольно-потолочные с забором воздуха снизу
8561 | IWF-500F524B | 8561 | Y |  |  | /upload/iblock/cc2/cc2b13d8177f94bd9309194bd0186f3f.jpg |  | text | /upload/iblock/a71/a71a32de950c773aa0bd5c22aac7e5bf.jpg |  | text | iwf-500f524b | 500 | [15 empty] | 1/220-240/50 |  |  |  |  | 800/574/404 | R410a |  |  |  | 2025-04-03 | 2025-04-03 |  |  | 2025-05-18 | [5 empty] | HIGHLY | H2 |  |  | 59/51/43 | [21 empty] | Да | В наличии | [5 empty] | Y |  |  | Y | [7 empty] | 69 | [10 empty] | 32,4 |  |  |  | 25,4 | [14 empty] | 495*200*1240 | 595*300*1345 | [22 empty] | Промышленные кондиционеры | Фанкойлы | Напольно-потолочные с забором воздуха снизу
8562 | IWF-700F523B | 8562 | Y |  |  | /upload/iblock/396/396a4066044e23f5aaa0bceb076b6666.jpg |  | text | /upload/iblock/2ff/2ffef6a90979256640c80228ec8b5388.jpg |  | text | iwf-700f523b | 500 | [15 empty] | 1/220-240/50 |  |  |  |  | 1190/855/555 | R410a |  |  |  | 2025-04-03 | 2025-04-03 |  |  | 2025-05-18 | [5 empty] | HIGHLY | H2 |  |  | 63/56/45 | [21 empty] | Да | В наличии | [5 empty] | Y |  |  | Y | [7 empty] | 69 | [10 empty] | 34,8 |  |  |  | 27,3 | [14 empty] | 495*200*1360 | 595*300*1465 | [22 empty] | Промышленные кондиционеры | Фанкойлы | Напольно-потолочные с забором воздуха снизу
8563 | IWF-700F524B | 8563 | Y |  |  | /upload/iblock/907/907a8e093f5d813e019074ac0c48895b.jpg |  | text | /upload/iblock/6e4/6e40ac687abfc63466a08b6301b0dc66.jpg |  | text | iwf-700f524b | 500 | [15 empty] | 1/220-240/50 |  |  |  |  | 1150/885/591 | R410a |  |  |  | 2025-04-03 | 2025-04-03 |  |  | 2025-05-18 | [5 empty] | HIGHLY | H2 |  |  | 62/56/46 | [21 empty] | Да | В наличии | [5 empty] | Y |  |  | Y | [7 empty] | 69 | [10 empty] | 36,0 |  |  |  | 28,5 | [14 empty] | 495*200*1360 | 595*300*1465 | [22 empty] | Промышленные кондиционеры | Фанкойлы | Напольно-потолочные с забором воздуха снизу
8564 | IWF-800F523B | 8564 | Y |  |  | /upload/iblock/2c8/2c8edc47f584601b54f1a645452fe468.jpg |  | text | /upload/iblock/7c3/7c3a028aeca9d612a3e57db75fbb80d6.jpg |  | text | iwf-800f523b | 500 | [15 empty] | 220-240/50/1 |  |  |  |  | 1300/1088/782 | R410a |  |  |  | 2025-04-03 | 2025-04-03 |  |  | 2025-05-18 | [5 empty] | HIGHLY | H2 |  |  | 62/58/50 | [21 empty] | Да | В наличии | [5 empty] | Y |  |  | Y | [7 empty] | 69 | [10 empty] | 40,2 |  |  |  | 31,7 | [14 empty] | 591*200*1360 | 695*300*1465 | [22 empty] | Промышленные кондиционеры | Фанкойлы | Напольно-потолочные с забором воздуха снизу
8565 | IWF-800F524B | 8565 | Y |  |  | /upload/iblock/55d/55dbbae8a5f0701d746257b2fda3ff8f.jpg |  | text | /upload/iblock/75c/75c2e8f40cd0519db7f054918decc4aa.jpg |  | text | iwf-800f524b | 500 | [15 empty] | 1/220-240/50 |  |  |  |  | 1300/1132/836 | R410a |  |  |  | 2025-04-03 | 2025-04-03 |  |  | 2025-05-18 | [5 empty] | HIGHLY | H2 |  |  | 62/58/50 | [21 empty] | Да | В наличии | [5 empty] | Y |  |  | Y | [7 empty] | 69 | [10 empty] | 42,0 |  |  |  | 34,0 | [14 empty] | 591*200*1360 | 695*300*1465 | [22 empty] | Промышленные кондиционеры | Фанкойлы | Напольно-потолочные с забором воздуха снизу
8846 | IWF-150F323 | 8846 | Y |  |  | /upload/iblock/d92/d92087ee10971353bdd07cd822eaf4e4.png |  | text | /upload/iblock/993/993131bbc2f51003e266ce53f53c7acd.png |  | text | iwf-150f323 | 500 |  | IWF-150FC522B | [13 empty] | 1/220-240/50 |  |  |  |  | 255/165/142 |  |  |  |  | 2025-04-03 | 2025-04-03 |  |  | 2025-05-18 | [6 empty] | H2 |  |  | 47/35/34 | [39 empty] | 69 | [10 empty] | 21,8 |  |  | 22.5 | 16,3 |  |  | 800×626×220 |  | 889×722×312 |  | /upload/iblock/b89/b8928ca13c3a004fae46fea1ba28b05d.png | [5 empty] | 1.52/1.22/1.14 | 1.15/0.93/0.89 | 495*200*790 | 595*300*895 | [22 empty] | Промышленные кондиционеры | Фанкойлы | Напольно-потолочные с забором воздуха снизу
8866 | IWF-150F524B | 8866 | Y |  |  | /upload/iblock/7c6/7c6aa985ed020041fd00c741784b5085.jpg |  | text | /upload/iblock/9f3/9f3dfed2a5d1154cdc488ecae7da8a21.jpg |  | text | iwf-150f524b | 500 |  | IWF-150F524B | [13 empty] | -1/220-240/50 |  |  |  |  | 255/192/139 | R410a |  |  |  | 2025-04-03 | 2025-04-03 |  |  | 2025-05-18 | [6 empty] | H2 |  |  | 53/47/39 | [21 empty] | Да | В наличии | [5 empty] | Y |  |  | Y | [7 empty] | 69 | [10 empty] | 22,2 |  |  |  | 16,7 | [14 empty] | 495*200*790 | 595*300*895 | [22 empty] | Промышленные кондиционеры | Фанкойлы | Напольно-потолочные с забором воздуха снизу
480571 | IWF-150FC422B | 952 | Y |  |  | /upload/iblock/818/81856244faec126b60ddb47e5967bcb0.jpg |  | text | /upload/iblock/fe0/fe0ead61f528ff1cda715e65d02ca5ce.jpg |  | text | iwf_150fc422b | 500 |  | IWF-150FC422B | [13 empty] | ~1/220~240/50 | [9 empty] | 2025-04-03 | [13 empty] | 32/29/26 | [39 empty] | 69 | [13 empty] | 22.8 |  |  |  | 800×626×220 |  | 889×722×312 |  | /upload/iblock/9a7/9a7d016ae7da699a6a282f87eb672622.jpg | [5 empty] | 1.52/1.22/1.14 | 1.15/0.93/0.89 | [24 empty] | Промышленные кондиционеры | Фанкойлы | Напольно-потолочные с забором воздуха спереди
480572 | IWF-250FC422B | 953 | Y |  |  | /upload/iblock/3f8/3f8491d5c9424575464bf2be7289a116.jpg |  | text | /upload/iblock/462/462b669e14c821c3f63aef0736cef2d5.jpg |  | text | iwf_250fc422b | 500 |  | IWF-250FC422B | [13 empty] | ~1/220~240/50 | [9 empty] | 2025-04-03 | [13 empty] | 35/32/30 | [39 empty] | 69 | [13 empty] | 22.6 |  |  |  | 800×626×220 |  | 889×722×312 |  | /upload/iblock/05c/05cffc0eb4631337b7a25d99df050f04.jpg | [5 empty] | 2.53/2.28/2.1 | 1.87/1.74/1.59 | [24 empty] | Промышленные кондиционеры | Фанкойлы | Напольно-потолочные с забором воздуха спереди
480573 | IWF-300FC422B | 954 | Y |  |  | /upload/iblock/7ec/7ec18d45dcacd5aef2113dcd18daf7ca.jpg |  | text | /upload/iblock/7e5/7e51940dcbc9f4697afe066b8ffc6e07.jpg |  | text | iwf_300fc422b | 500 |  | IWF-300FC422B | [13 empty] | ~1/220~240/50 | [9 empty] | 2025-04-03 | [13 empty] | 32/29/26 | [39 empty] | 69 | [13 empty] | 23.4 |  |  |  | 1000×626×22 |  | 1089×722×312 |  | /upload/iblock/80e/80ed5620623566ca80782b371f226a9a.jpg | [5 empty] | 3.49/2.97/2.44 | 2.53/2.25/1.88 | [24 empty] | Промышленные кондиционеры | Фанкойлы | Напольно-потолочные с забором воздуха спереди
480574 | IWF-400FC422B | 955 | Y |  |  | /upload/iblock/b1a/b1ad83105df79fc6bfc7e108383b2001.jpg |  | text | /upload/iblock/1af/1afb8e0c28a4d7c1e99f3e0dac381036.jpg |  | text | iwf_400fc422b | 500 |  | IWF-400FC422B | [13 empty] | ~1/220~240/50 | [9 empty] | 2025-04-03 | [13 empty] | 39/36/34 | [39 empty] | 69 | [13 empty] | 26 |  |  |  | 1000×626×22 |  | 1089×722×312 |  | /upload/iblock/a1e/a1e8eb12db30257fd330db52d39afca1.jpg | [5 empty] | 4.58/3.89/3.44 | 3.27/2.84/2.54 | [24 empty] | Промышленные кондиционеры | Фанкойлы | Напольно-потолочные с забором воздуха спереди
480575 | IWF-450FC422B | 956 | Y |  |  | /upload/iblock/740/740cc2300f4921eb609ec674a0231648.jpg |  | text | /upload/iblock/6b0/6b07ed697bdc1a72a08f986d89ac5c0e.jpg |  | text | iwf_450fc422b | 500 |  | IWF-450FC422B | [13 empty] | ~1/220~240/50 | [9 empty] | 2025-04-03 | [13 empty] | 41/38/36 | [39 empty] | 69 | [13 empty] | 32.5 |  |  |  | 1200×626×220 |  | 1289×722×312 |  | /upload/iblock/d05/d05b61cc5b7306655bf0c7a5c3815fb1.jpg | [5 empty] | 5.64/4.79/4.23 | 3.97/3.58/3.15 | [24 empty] | Промышленные кондиционеры | Фанкойлы | Напольно-потолочные с забором воздуха спереди
480576 | IWF-500FC422B | 957 | Y |  |  | /upload/iblock/85a/85ae85ae9f576993f7b741bd90ce6823.jpg |  | text | /upload/iblock/9e8/9e8d4abbcdb79e8652ab2359d7d2ff89.jpg |  | text | iwf_500fc422b | 500 |  | IWF-500FC422B | [13 empty] | ~1/220~240/50 | [9 empty] | 2025-04-03 | [13 empty] | 43/40/38 | [39 empty] | 69 | [13 empty] | 32.5 |  |  |  | 1200×626×220 |  | 1289×722×312 |  | /upload/iblock/7e0/7e0efcbc76dccf82ac4f38002d3f0f33.jpg | [5 empty] | 6.98/6.28/5.23 | 4.85/4.52/3.72 | [24 empty] | Промышленные кондиционеры | Фанкойлы | Напольно-потолочные с забором воздуха спереди
480577 | IWF-600FC422B | 958 | Y |  |  | /upload/iblock/306/306d8e76323a4d6cd03f58c47fe315ad.jpg |  | text | /upload/iblock/67d/67d3f57022c6cf896b70d5b11f23a82b.jpg |  | text | iwf_600fc422b | 500 |  | IWF-600FC422B | [13 empty] | ~1/220~240/50 | [9 empty] | 2025-04-03 | [13 empty] | 44/41/39 | [39 empty] | 69 | [13 empty] | 38 |  |  |  | 1500×626×220 |  | 1589×722×312 |  | /upload/iblock/979/97990198c42190eb9ed89d32b3846749.jpg | [5 empty] | 8.23/6.58/5.59 | 5.64/4.51/3.9 | [24 empty] | Промышленные кондиционеры | Фанкойлы | Напольно-потолочные с забором воздуха спереди
480578 | IWF-800FC422B | 959 | Y |  |  | /upload/iblock/2ae/2ae05e27268e0900ccf9bd3455fea7e5.jpg |  | text | /upload/iblock/b2b/b2b0c8df5d5714f4b71cf658e0756294.jpg |  | text | iwf_800fc422b | 500 |  | IWF-800FC422B | [13 empty] | ~1/220~240/50 | [9 empty] | 2025-04-03 | [13 empty] | 46/43/40 | [39 empty] | 69 | [13 empty] | 38 |  |  |  | 1500×626×220 |  | 1589×722×312 |  | /upload/iblock/0be/0be9d107f49a4cfd6c082ddf76ab1f1f.jpg | [5 empty] | 9.58/8.14/6.32 | 6.52/5.75/4.36 | [24 empty] | Промышленные кондиционеры | Фанкойлы | Напольно-потолочные с забором воздуха спереди
480579 | IWF-900FC422B | 960 | Y |  |  | /upload/iblock/61e/61e7755f3995f4a7863528d3bf815a68.jpg |  | text | /upload/iblock/29a/29ad661f976d936fb22f9565de138051.jpg |  | text | iwf_900fc422b | 500 |  | IWF-900FC422B | [13 empty] | ~1/220~240/50 | [9 empty] | 2025-04-03 | [13 empty] | 48/45/42 | [39 empty] | 69 | [13 empty] | 38 |  |  |  | 1500×626×220 |  | 1589×722×312 |  | /upload/iblock/06f/06ffef1afbd93392d4fcaa5e71effd17.jpg | [5 empty] | 11.69/10.52/9.35 | 7.85/7.19/6.55 | [24 empty] | Промышленные кондиционеры | Фанкойлы | Напольно-потолочные с забором воздуха спереди
480673 | IWF-X400F23 | 1054 | Y |  |  | /upload/iblock/b05/b0517cb5ac40a3160aff825b194faf56.jpg |  | text | /upload/iblock/c06/c060e8f309129a6a393039536c420590.png |  | text | iwf_x400f23 | 500 |  | IWF-X400F23 | [13 empty] | ~1/220~240/50 |  |  |  |  | 680/510/340 |  |  |  |  | 2025-04-03 | [5 empty] | R3/4″(DN20) | [7 empty] | 42/40/38 | [7 empty] | 27 | [31 empty] | 69 | [10 empty] | 27 |  |  |  | 24 | [6 empty] | /upload/iblock/737/73743f3573bcecc20e22d573293c05c5.png | [5 empty] | 5.4/4.6/3.5 | 3.6/3.0/2.4 | 929×205×660 | 1010×290×720 | [22 empty] | Промышленные кондиционеры | Фанкойлы | Напольно-потолочные с забором воздуха спереди
480674 | IWF-X500F23 | 1055 | Y |  |  | /upload/iblock/2f1/2f138cb080cc4b3b98644513d7270c2c.jpg |  | text | /upload/iblock/b71/b71907c87c77a472c1408b1858c04d12.png |  | text | iwf_x500f23 | 500 |  | IWF-X500F23 | [13 empty] | ~1/220~240/50 |  |  |  |  | 850/638/425 |  |  |  |  | 2025-04-03 | [5 empty] | R3/4″(DN20) | [7 empty] | 45/44/42 | [7 empty] | 28 | [31 empty] | 69 | [10 empty] | 28 |  |  |  | 25 | [6 empty] | /upload/iblock/85e/85e9245c1b9eb88308f5455fd12be06c.png | [5 empty] | 6.7/5.7/4.4 | 4.5/3.8/2.7 | 929×205×660 | 1010×290×720 | [22 empty] | Промышленные кондиционеры | Фанкойлы | Напольно-потолочные с забором воздуха спереди
480675 | IWF-X600F23 | 1056 | Y |  |  | /upload/iblock/482/482b4221bb75bc52bdc74667598485af.jpg |  | text | /upload/iblock/a6a/a6a339c89b5b038cbf43329f207010dd.png |  | text | iwf_x600f23 | 500 |  | IWF-X600F23 | [13 empty] | ~1/220~240/50 |  |  |  |  | 1020/765/510 |  |  |  |  | 2025-04-03 | [5 empty] | R3/4″(DN20) | [7 empty] | 48/45/38 | 1280×660×205 | 1360×720×290 | [5 empty] | 35 | [31 empty] | 69 | [10 empty] | 35 |  |  |  | 30 | [6 empty] | /upload/iblock/c0b/c0b0473a8339a24b69d057f0a43f6463.png | [5 empty] | 8.1/6.9/5.2 | 5.4/4.6/3.5 | 1280×205×660 | 1360×290×720 | [22 empty] | Промышленные кондиционеры | Фанкойлы | Напольно-потолочные с забором воздуха спереди
480676 | IWF-X800F23 | 1057 | Y |  |  | /upload/iblock/55b/55b18aec5a1f137bf68bad24a4242344.jpg |  | text | /upload/iblock/41f/41f61123ed8fa69dfc5bb7e05b4164dc.png |  | text | iwf_x800f23 | 500 |  | IWF-X800F23 | [13 empty] | ~1/220~240/50 |  |  |  |  | 1360/1020/680 |  |  |  |  | 2025-04-03 | [5 empty] | R3/4″(DN20) | [7 empty] | 48/47/43 | 1280×660×205 | 1360×720×290 | [5 empty] | 38 | [31 empty] | 69 | [10 empty] | 38 |  |  |  | 33 | [6 empty] | /upload/iblock/ccc/ccc0a9868b09a4f53546e882337bdef9.png | [5 empty] | 10.8/9.1/7.0 | 7.2/6.1/4.6 | 1280×205×660 | 1360×290×720 | [22 empty] | Промышленные кондиционеры | Фанкойлы | Напольно-потолочные с забором воздуха спереди
480677 | IWF-X1000F23 | 1058 | Y |  |  | /upload/iblock/9ea/9ea771da3e0fc9c19acb782c8d129a9a.jpg |  | text | /upload/iblock/86a/86a7a5b0e0945aa75b8e625d4b71818c.png |  | text | iwf_x1000f23 | 500 |  | IWF-X1000F23 | [13 empty] | ~1/220~240/50 |  |  |  |  | 1700/1275/850 |  |  |  |  | 2025-04-03 | [5 empty] | R3/4″(DN20) | [7 empty] | 50/47/43 | 1631×660×205 | 1710×720×290 | [5 empty] | 50 | [31 empty] | 69 | [10 empty] | 50 |  |  |  | 44 | [6 empty] | /upload/iblock/d57/d57290c21d4529502f53f17990e04ac6.png | [5 empty] | 13.5/11.4/8.7 | 9.0/7.6/5.8 | 1631×205×660 | 1710×290×720 | [22 empty] | Промышленные кондиционеры | Фанкойлы | Напольно-потолочные с забором воздуха спереди
480557 | IWF-250К22W | 938 | Y |  |  | /upload/iblock/19f/19fbc6c6b921d03be77df2eaa963667a.jpg |  | text | /upload/iblock/660/66086025ab43765239c9b30ad2fae252.jpg |  | text | iwf_250k22w | 500 |  | IWF-250К22W | [13 empty] | ~1/220~240/50 | [9 empty] | 2025-04-03 | [13 empty] | 30/24/20 | [39 empty] | 69 | [10 empty] | 16,3 |  |  | 12 | 13 |  |  | 915×210×290 |  | 1020×300×385 |  | /upload/iblock/484/4847bb8ce91e562981aa9fd1f7c8c6cb.jpg | [5 empty] | 3.02/2.6/2.23 | 2.2/1.84/1.65 | 915*290*230 | 1020*390*315 | [22 empty] | Промышленные кондиционеры | Фанкойлы | Настенные фанкойлы
480558 | IWF-300К22W | 939 | Y |  |  | /upload/iblock/7aa/7aaef2760ec964ffa20d457d6a449093.jpg |  | text | /upload/iblock/7e7/7e7e3999821b597b6522cb74acb8aa00.jpg |  | text | iwf_300k22w | 500 |  | IWF-300К22W | [13 empty] | ~1/220~240/50 | [9 empty] | 2025-04-03 | [13 empty] | 35/29/24 | [39 empty] | 69 | [10 empty] | 16,3 |  |  | 12 | 13 |  |  | 915×210×290 |  | 1020×300×385 |  | /upload/iblock/df2/df24b873a9e7b4e6a809a0ae9bec5b6c.jpg | [5 empty] | 3.69/3.25/2.77 | 2.64/2.24/2.05 | 915*290*230 | 1020*390*315 | [22 empty] | Промышленные кондиционеры | Фанкойлы | Настенные фанкойлы
480559 | IWF-400К22W | 940 | Y |  |  | /upload/iblock/9e6/9e65fd08e1cda05cfa9337e1f6bc5676.jpg |  | text | /upload/iblock/fb6/fb6f94a0f87f2374ea9b5e3f464b7445.jpg |  | text | iwf_400k22w | 500 |  | IWF-400К22W | [13 empty] | ~1/220~240/50 | [9 empty] | 2025-04-03 | [13 empty] | 37/31/26 | [39 empty] | 69 | [10 empty] | 16,7 |  |  | 12 | 13,3 |  |  | 915×210×290 |  | 1020×300×385 |  | /upload/iblock/7fb/7fbb6f90b917c60365f2f440b71c5275.jpg | [5 empty] | 4.34/3.86/3.25 | 3.08/2.62/2.27 | 915*290*230 | 1020*390*315 | [22 empty] | Промышленные кондиционеры | Фанкойлы | Настенные фанкойлы
480560 | IWF-500К22W | 941 | Y |  |  | /upload/iblock/668/668804de7f596059dc7297f3a48d48b5.jpg |  | text | /upload/iblock/b18/b1839d494b2debe3d322fef89364a793.jpg |  | text | iwf_500k22w | 500 |  | IWF-500К22W | [13 empty] | ~1/220~240/50 | [9 empty] | 2025-04-03 | [13 empty] | 39/33/28 | [39 empty] | 69 | [10 empty] | 19,4 |  |  | 15 | 15,8 |  |  | 1070×210×316 |  | 1180×300×410 |  | /upload/iblock/025/02548017c37018d3d8990813cf381300.jpg | [5 empty] | 5.69/5.12/4.32 | 4.07/3.73/3.24 | 1072*315*230 | 1180*415*315 | [22 empty] | Промышленные кондиционеры | Фанкойлы | Настенные фанкойлы
480561 | IWF-600К22W | 942 | Y |  |  | /upload/iblock/4bb/4bba935cecc12558d39d97882bbfd8f2.jpg |  | text | /upload/iblock/9ff/9ff97037978f1ff928aedf78fea1b607.jpg |  | text | iwf_600k22w | 500 |  | IWF-600К22W | [13 empty] | ~1/220~240/50 | [9 empty] | 2025-04-03 | [13 empty] | 40/34/29 | [39 empty] | 69 | [10 empty] | 19,4 |  |  | 15 | 15,8 |  |  | 1070×210×316 |  | 1180×300×410 |  | /upload/iblock/9b2/9b234a5cd2ce01ab66207ffda55b42fc.jpg | [5 empty] | 6.3/5.67/4.73 | 4.45/4.18/3.74 | 1072*315*230 | 1180*415*315 | [22 empty] | Промышленные кондиционеры | Фанкойлы | Настенные фанкойлы
480659 | IWF-X200К22W | 1040 | Y |  |  | /upload/iblock/9bd/9bdf28bb42a62c866ac9806cfddf7ca0.jpg |  | text | /upload/iblock/a53/a53da5f774d3690ba2f585ece1265b59.jpg |  | text | iwf_x200k22w | 500 |  | IWF-X200К22W | [13 empty] | ~1/220~240/50 |  |  |  |  | 340/255/170 |  |  |  |  | 2025-02-01 | [13 empty] | 42/39/36 | 850×300×198 | 885×360×270 | [5 empty] | 12 | [31 empty] | 69 | [10 empty] | 12.5 |  |  |  | 11 | 850×300×198 | 885×360×270 |  |  |  |  | /upload/iblock/852/852cf341021c5d68e948613b548c3db8.jpg | [5 empty] | 2.7/2.3/1.7 |  | 850*198*300 | 920*282*370 | [22 empty] | Промышленные кондиционеры | Фанкойлы | Настенные фанкойлы
480660 | IWF-X300К22W | 1041 | Y |  |  | /upload/iblock/d95/d9553ee04cce27d4479b7c93aead7ecd.jpg |  | text | /upload/iblock/ff7/ff7e8e754e025398613409f1801a1a49.jpg |  | text | iwf_x300k22w | 500 |  | IWF-X300К22W | [13 empty] | ~1/220~240/50 |  |  |  |  | 510/383/255 |  |  |  |  | 2025-02-01 | [13 empty] | 42/39/36 | 850×300×198 | 885×360×270 | [37 empty] | 69 | [10 empty] | 12.5 |  |  |  | 11 | 850×300×198 | 885×360×270 |  |  |  |  | /upload/iblock/5fc/5fced7aac6434bb4a4a39c47fbdcb871.jpg | [5 empty] | 4.0/3.4/2.6 | 2.7/2.3/1.7 | 850*198*300 | 920*282*370 | [22 empty] | Промышленные кондиционеры | Фанкойлы | Настенные фанкойлы
480661 | IWF-X400К22W | 1042 | Y |  |  | /upload/iblock/82f/82f29cac9d320070aa97b81869a452c8.jpg |  | text | /upload/iblock/fdc/fdc7ba5161addf2286f38f87559e9185.jpg |  | text | iwf_x400k22w | 500 |  | IWF-X400К22W | [13 empty] | ~1/220~240/50 |  |  |  |  | 680/510/340 |  |  |  |  | 2025-02-01 | [13 empty] | 43/40/37 | 850×300×198 | 885×360×270 |  |  |  |  | 2025-06-12 | [32 empty] | 69 | [10 empty] | 14.5 |  |  |  | 12.6 | 850×300×198 | 885×360×270 |  |  |  |  | /upload/iblock/67b/67b411f5fe7c7e06de16e1816d5484f3.jpg | [5 empty] | 5.4/4.6/3.5 | 3.6/3.0/2.3 | 850*198*300 | 920*282*370 | [22 empty] | Промышленные кондиционеры | Фанкойлы | Настенные фанкойлы
480662 | IWF-X500К22W | 1043 | Y |  |  | /upload/iblock/2a5/2a5da06fb8d338fc9784e764008b2167.jpg |  | text | /upload/iblock/19e/19ef6ad737ae040130577ed67b33fea2.jpg |  | text | iwf_x500k22w | 500 |  | IWF-X500К22W | [13 empty] | ~1/220~240/50 |  |  |  |  | 850/638/425 |  |  |  |  | 2025-02-01 | [13 empty] | 47/43/40 | 970×315×235 | 1010×380×300 | [5 empty] | 17 | [31 empty] | 69 | [10 empty] | 17 |  |  |  | 15 | 970×315×235 | 1010×380×300 |  |  |  |  | /upload/iblock/5c1/5c167a85059e53cfa48d00f59cf0b258.jpg | [5 empty] | 6.7/5.7/4.4 | 4.5/3.8/2.9 | 970*235*315 | 1047*317*385 | [22 empty] | Промышленные кондиционеры | Фанкойлы | Настенные фанкойлы
480663 | IWF-X600К22W | 1044 | Y |  |  | /upload/iblock/ec8/ec88696e12350505ecd29a1f3ff45235.jpg |  | text | /upload/iblock/8cb/8cbf9f5464db9e8acd6434a6231cba6f.jpg |  | text | iwf_x600k22w | 500 |  | IWF-X600К22W | [13 empty] | ~1/220~240/50 |  |  |  |  | 1020/765/510 |  |  |  |  | 2025-02-01 | [13 empty] | 47/43/40 | 970×315×235 | 1010×380×300 | [5 empty] | 18 | [31 empty] | 69 | [10 empty] | 18 |  |  |  | 16 | 970×315×235 | 1010×380×300 |  |  |  |  | /upload/iblock/d9e/d9e751cddc0c0efc08cbf5b1b7389211.jpg | [5 empty] | 8.1/6.9/5.2 | 5.4/4.5/3.5 | 970*235*315 | 1047*317*385 | [22 empty] | Промышленные кондиционеры | Фанкойлы | Настенные фанкойлы
480664 | IWF-X800К22W | 1045 | Y |  |  | /upload/iblock/4a8/4a884bb0afd8c81d436da97d7b0f6e02.jpg |  | text | /upload/iblock/557/557d82fdcd794cff4760bc316e45d5fb.jpg |  | text | iwf_x800k22w | 500 |  | IWF-X800К22W | [13 empty] | ~1/220~240/50 |  |  |  |  | 1360/1020/680 |  |  |  |  | 2025-02-01 | [13 empty] | 49/45/41 | 1100×330×235 | 1140×390×300 | [5 empty] | 23 | [31 empty] | 69 | [10 empty] | 23 |  |  |  | 20 | 1100×330×235 | 1140×390×300 |  |  |  |  | /upload/iblock/978/978db173d0571d6de424fed9779e5d1e.jpg | [5 empty] | 10.8/9.1/7.0 | 7.2/6.1/4.6 | 1100*235*330 | 1187*317*400 | [22 empty] | Промышленные кондиционеры | Фанкойлы | Настенные фанкойлы
480597 | IWF-200D22S12 | 978 | Y |  |  | /upload/iblock/4e6/4e6792595ddb2f06e28cd7070c168eb8.jpg |  | text | /upload/iblock/de2/de2ad203d6d0dd025f79622c3c05034a.jpg |  | text | iwf_200d22s12 | 500 |  | IWF-200D22S12 | [13 empty] | ~1/220~240/50 | [9 empty] | 2025-04-03 | [13 empty] | 36/34/29 | [39 empty] | 69 | [13 empty] | 13.9/15.4 |  |  |  | 741×241×522 |  | 790×260×550 |  | /upload/iblock/63f/63f84d08880f569be3c795a8603976e7.jpg | [5 empty] | 3.2/2.75/2.37 | 2/1.74/1.52 | [24 empty] | Промышленные кондиционеры | Фанкойлы | Низконапорные канальные
480598 | IWF-200D22S30 | 979 | Y |  |  | /upload/iblock/07f/07f1cb118c05642ec868595c256b864f.jpg |  | text | /upload/iblock/5d0/5d03840a936510df56d2d0fff6d948b9.jpg |  | text | iwf_200d22s30 | 500 |  | IWF-200D22S30 | [13 empty] | ~1/220~240/50 |  |  |  |  | 340/255/170 |  |  |  |  | 2025-04-03 | [13 empty] | 41/37/31 | [39 empty] | 69 | [6 empty] | 13,9 |  |  |  | 16,2 |  |  | 13.9/15.4 | [7 empty] | /upload/iblock/cd6/cd6f6c582799ef46065b0d5c921f6312.jpg | [5 empty] | 3.2/2.75/2.37 | 2/1.74/1.52 | 741×241×522 | 790×260×550 | [22 empty] | Промышленные кондиционеры | Фанкойлы | Низконапорные канальные
480599 | IWF-300D22S12 | 980 | Y |  |  | /upload/iblock/dcb/dcb7fd32df76b4adc06078001ec3fbf0.jpg |  | text | /upload/iblock/dd7/dd747f903d1e0e091aea379e185fb285.jpg |  | text | iwf_300d22s12 | 500 |  | IWF-300D22S12 | [13 empty] | ~1/220~240/50 | [9 empty] | 2025-04-03 | [13 empty] | 38/33/29 | [39 empty] | 69 | [13 empty] | 16.5/18 |  |  |  | 841×241×522 |  | 890×260×550 |  | /upload/iblock/f72/f72a0c6378f872cf45d84e5d89ca3acd.jpg | [5 empty] | 4.3/3.74/3.23 | 2.7/2.31/2.03 | [24 empty] | Промышленные кондиционеры | Фанкойлы | Низконапорные канальные
480600 | IWF-300D22S30 | 981 | Y |  |  | /upload/iblock/4ed/4ed593f9fa1d2b4f1880925cbe392e6e.jpg |  | text | /upload/iblock/210/210566d994bd09b93300365f9afe0aa5.jpg |  | text | iwf_300d22s30 | 500 |  | IWF-300D22S30 | [13 empty] | ~1/220~240/50 |  |  |  |  | 510/385/255 |  |  |  |  | 2025-04-03 | [13 empty] | 41/37/32 | [39 empty] | 69 | [10 empty] | 19 |  |  |  | 16,5 | [6 empty] | /upload/iblock/5d7/5d75ca53dbc154eaf94625882f54341e.jpg | [5 empty] | 4.3/3.74/3.23 | 2.7/2.31/2.03 | 841×241×522 | 890×260×550 | [22 empty] | Промышленные кондиционеры | Фанкойлы | Низконапорные канальные
480601 | IWF-400D22S12 | 982 | Y |  |  | /upload/iblock/b6d/b6d6a9927fd947c97e38d086e2d42005.jpg |  | text | /upload/iblock/e9c/e9cc43f3963c4b8766a43ecfd3d8650b.jpg |  | text | iwf_400d22s12 | 500 |  | IWF-400D22S12 | [13 empty] | ~1/220~240/50 | [9 empty] | 2025-04-03 | [13 empty] | 38/35/31 | [39 empty] | 69 | [13 empty] | 19.2/20.7 |  |  |  | 841×241×522 |  | 941×241×522 |  | /upload/iblock/f5f/f5f103412141f9de811f8aca7611d3f5.jpg | [5 empty] | 5.4/4.64/4.05 | 3.6/3.11/2.66 | [24 empty] | Промышленные кондиционеры | Фанкойлы | Низконапорные канальные
480602 | IWF-400D22S30 | 983 | Y |  |  | /upload/iblock/fc2/fc246d0384bc3d39a332d26534717770.jpg |  | text | /upload/iblock/210/210638667ca18a9aacf7d08b92ade64b.jpg |  | text | iwf_400d22s30 | 500 |  | IWF-400D22S30 | [13 empty] | ~1/220~240/50 |  |  |  |  | 680/510/430 |  |  |  |  | 2025-04-03 | [13 empty] | 42/39/33 | [39 empty] | 69 | [10 empty] | 19,2 |  |  |  | 21,6 | [6 empty] | /upload/iblock/36d/36db7505786cfd5ff7dec907329540e2.jpg | [5 empty] | 5.4/4.64/4.05 | 3.6/3.11/2.66 | 941×241×522 | 990*260*550 | [22 empty] | Промышленные кондиционеры | Фанкойлы | Низконапорные канальные
480603 | IWF-500D22S12 | 984 | Y |  |  | /upload/iblock/a22/a22a1982cb3d3d40cf9f83012915b7cf.jpg |  | text | /upload/iblock/6a1/6a1a7d11832f1d0d7a011a2536af1ab1.jpg |  | text | iwf_500d22s12 | 500 |  | IWF-500D22S12 | [13 empty] | ~1/220~240/50 | [9 empty] | 2025-04-03 | [13 empty] | 39/36/32 | [39 empty] | 69 | [13 empty] | 19.2/20.7 |  |  |  | 841×241×522 |  | 941×241×522 |  | /upload/iblock/7e7/7e7b1ec0ea346f4ee1da4e83e27630c6.jpg | [5 empty] | 6.8/5.78/5.07 | 4.4/3.74/3.25 | [24 empty] | Промышленные кондиционеры | Фанкойлы | Низконапорные канальные
480604 | IWF-500D22S30 | 985 | Y |  |  | /upload/iblock/576/57670cf497ba17f83a9076199fb260fe.jpg |  | text | /upload/iblock/c77/c77c3432cdf7756dc5d5bf1a54bd5fbf.jpg |  | text | iwf_500d22s30 | 500 |  | IWF-500D22S30 | [13 empty] | ~1/220~240/50 |  |  |  |  | 850/640/425 |  |  |  |  | 2025-04-03 | [13 empty] | 45/41/34 | [39 empty] | 69 | [10 empty] | 21,6 |  |  |  | 19,2 |  |  | 841×241×522 |  | 941×241×522 |  | /upload/iblock/a4b/a4b62c46454d99c91ee98f9909ca69f5.jpg | [5 empty] | 6.8/5.78/5.07 | 4.4/3.74/3.25 | 941×241×522 | 990*260*550 | [22 empty] | Промышленные кондиционеры | Фанкойлы | Низконапорные канальные
480605 | IWF-600D22S12 | 986 | Y |  |  | /upload/iblock/cb6/cb6c649b12689faa7ca68414838f99ac.jpg |  | text | /upload/iblock/25c/25c5b6cd1536759edd8dbcaff0c9f219.jpg |  | text | iwf_600d22s12 | 500 |  | IWF-600D22S12 | [13 empty] | ~1/220~240/50 | [9 empty] | 2025-04-03 | [13 empty] | 40/36/33 | [39 empty] | 69 | [13 empty] | 22/24 |  |  |  | 1161×241×522 |  | 1210×260×550 |  | /upload/iblock/638/638e0644809a63c315db209bfb74736f.jpg | [5 empty] | 8.1/6.77/5.92 | 5.5/4.58/4.09 | [24 empty] | Промышленные кондиционеры | Фанкойлы | Низконапорные канальные
480606 | IWF-600D22S30 | 987 | Y |  |  | /upload/iblock/a3c/a3c35ebf26d3ab6ce0f1b2da3b8c8b3d.jpg |  | text | /upload/iblock/ed5/ed5e4ced24fb5f0d0d81de31d76cbdb0.jpg |  | text | iwf_600d22s30 | 500 |  | IWF-600D22S30 | [13 empty] | ~1/220~240/50 |  |  |  |  | 1020/765/510 |  |  |  |  | 2025-04-03 | [13 empty] | 46/41/35 | [39 empty] | 69 | [10 empty] | 25 |  |  | 22/24 | 22 | [6 empty] | /upload/iblock/5fb/5fb7e4ce80a178a7ab4cc23ec1543788.jpg | [5 empty] | 8.1/6.77/5.92 | 5.5/4.58/4.09 | 1161×241×522 | 1210×260×550 | [22 empty] | Промышленные кондиционеры | Фанкойлы | Низконапорные канальные
480607 | IWF-800D22S12 | 988 | Y |  |  | /upload/iblock/d2e/d2e6755a187056774f7310399d51c30b.jpg |  | text | /upload/iblock/d5c/d5c8dc854382bc88c24a868322f3421f.jpg |  | text | iwf_800d22s12 | 500 |  | IWF-800D22S12 | [13 empty] | ~1/220~240/50 | [9 empty] | 2025-04-03 | [13 empty] | 42/37/33 | [39 empty] | 69 | [13 empty] | 30.9/33.4 |  |  |  | 1461×241×522 |  | 1510×260×550 |  | /upload/iblock/60d/60d4155d9834d569cb4144dc95feaf23.jpg | [5 empty] | 11/9.48/8.25 | 7.5/6.33/5.68 | [24 empty] | Промышленные кондиционеры | Фанкойлы | Низконапорные канальные
480608 | IWF-800D22S30 | 989 | Y |  |  | /upload/iblock/d84/d845192c380ed35794e5f989142361e3.jpg |  | text | /upload/iblock/be6/be61506a1d54d6c4a1ae94d302d50fed.jpg |  | text | iwf_800d22s30 | 500 |  | IWF-800D22S30 | [13 empty] | ~1/220~240/50 |  |  |  |  | 1360/1020/680 |  |  |  |  | 2025-04-03 | [13 empty] | 46/41/36 | [39 empty] | 69 | [10 empty] | 34,5 |  |  | 30.9/33.4 | 30,9 | [6 empty] | /upload/iblock/d72/d72d7186d441dd2c4e8b7dd429fb3c5b.jpg | [5 empty] | 11/9.48/8.25 | 7.5/6.33/5.68 | 1461×241×522 | 1510×260×550 | [22 empty] | Промышленные кондиционеры | Фанкойлы | Низконапорные канальные
480609 | IWF-200D23S12 | 990 | Y |  |  | /upload/iblock/239/239963819ba515949c28e9b447ebb3a0.jpg |  | text | /upload/iblock/a50/a509d37453d08ef594625bcae4243234.jpg |  | text | iwf_200d23s12 | 500 |  | IWF-200D23S12 | [13 empty] | ~1/220~240/50 | [9 empty] | 2025-04-03 | [13 empty] | 35/32/26 | [39 empty] | 69 | [13 empty] | 14.6/16.1 |  |  |  | 741×241×522 |  | 790×260×550 |  | /upload/iblock/b93/b93be3b6cf2966baacc90688e6c0bf7b.jpg | [5 empty] | 3.5/3.08/2.59 | 2.2/1.9/1.68 | [24 empty] | Промышленные кондиционеры | Фанкойлы | Низконапорные канальные
480610 | IWF-200D23S30 | 991 | Y |  |  | /upload/iblock/652/6524e011cd822beccfa25dc3c597dc76.jpg |  | text | /upload/iblock/4c9/4c966301dcbcd38b89c3011df96f54e1.jpg |  | text | iwf_200d23s30 | 500 |  | IWF-200D23S30 | [6 empty] | 49 | [6 empty] | ~1/220~240/50 |  |  |  |  | 340/255/170 |  |  |  |  | 2025-04-03 |  |  | 24 | [10 empty] | 41/37/31 | [39 empty] | 69 | [10 empty] | 16,9 |  |  |  | 14,6 | [6 empty] | /upload/iblock/42c/42cea5f534f4d2d0708d310bb71c705f.jpg | [5 empty] | 3.5/3.08/2.59 | 2.2/1.9/1.68 | 741×241×522 | 790×260×550 | [22 empty] | Промышленные кондиционеры | Фанкойлы | Низконапорные канальные
480611 | IWF-200D24S30 | 992 | Y |  |  | /upload/iblock/857/8575b7d54715506043b5f500d5f40c79.jpg |  | text | /upload/iblock/928/928f37ea4589ebeb46de66c1af944045.jpg |  | text | iwf_200d24s30 | 500 |  | IWF-200D24S30 | [13 empty] | ~1/220~240/50 | [9 empty] | 2025-04-03 | [13 empty] | 37/33/27 | [39 empty] | 69 | [13 empty] | 15.3 |  |  |  | 741×241×522 |  | 790×260×550 |  | /upload/iblock/48b/48b382061a06a1bfae616f94b78c567b.jpg | [5 empty] | 4.1/3.51/3.03 | 2.5/2.16/1.87 | [24 empty] | Промышленные кондиционеры | Фанкойлы | Низконапорные канальные
480612 | IWF-300D23S12 | 993 | Y |  |  | /upload/iblock/545/545fa56b1580ecbea13a806198ea1167.jpg |  | text | /upload/iblock/459/459968e13bda3866d2a1aa56a678c606.jpg |  | text | iwf_300d23s12 | 500 |  | IWF-300D23S12 | [13 empty] | ~1/220~240/50 | [9 empty] | 2025-04-03 | [13 empty] | 36/33/27 | [39 empty] | 69 | [13 empty] | 17/18.5 |  |  |  | 841×241×522 |  | 890×260×550 |  | /upload/iblock/176/176c50e96fe32a2219e134726c82b78b.jpg | [5 empty] | 5.3/4.61/3.98 | 3.1/2.7/2.3 | [24 empty] | Промышленные кондиционеры | Фанкойлы | Низконапорные канальные
480613 | IWF-300D23S30 | 994 | Y |  |  | /upload/iblock/5e5/5e55662d841e2a6c88ee860088d5d08b.jpg |  | text | /upload/iblock/612/612b48ebe4056b5b0172eeda3a627d15.jpg |  | text | iwf_300d23s30 | 500 |  | IWF-300D23S30 | [6 empty] | 64 | [6 empty] | ~1/220~240/50 |  |  |  |  | 510/385/255 |  |  |  |  | 2025-04-03 | [13 empty] | 42/38/32 | [39 empty] | 69 | [10 empty] | 19,5 |  |  | 17/18.5 | 17 | [6 empty] | /upload/iblock/a4c/a4c68f0d8bb6bce879982755601f16da.jpg | [5 empty] | 5.3/4.61/3.98 | 3.1/2.7/2.3 | 841×241×522 | 890×260×550 | [22 empty] | Промышленные кондиционеры | Фанкойлы | Низконапорные канальные
480614 | IWF-300D24S30 | 995 | Y |  |  | /upload/iblock/d01/d01351343264cfb42bea36f42524007f.jpg |  | text | /upload/iblock/591/59175cb101016bb9e96ac467d6393d97.jpg |  | text | iwf_300d24s30 | 500 |  | IWF-300D24S30 | [13 empty] | ~1/220~240/50 | [9 empty] | 2025-04-03 | [13 empty] | 38/34/28 | [39 empty] | 69 | [13 empty] | 17.5 |  |  |  | 841×241×522 |  | 890×260×550 |  | /upload/iblock/fc0/fc01aaff4cb9d90736e26ffceba205c9.jpg | [5 empty] | 5.8/5.05/4.35 | 3.3/2.85/2.47 | [24 empty] | Промышленные кондиционеры | Фанкойлы | Низконапорные канальные
480615 | IWF-400D23S12 | 996 | Y |  |  | /upload/iblock/646/646d830490681f170015f7e766a18f65.jpg |  | text | /upload/iblock/b6b/b6bb59ccc428733080fc29c7fa5c2ff1.jpg |  | text | iwf_400d23s12 | 500 |  | IWF-400D23S12 | [13 empty] | ~1/220~240/50 | [9 empty] | 2025-04-03 | [13 empty] | 37/34/28 | [39 empty] | 69 | [13 empty] | 20.2/21.7 |  |  |  | 841×241×522 |  | 941×241×522 |  | /upload/iblock/3a9/3a96b4e98b6be19e0b428a2c1647fa68.jpg | [5 empty] | 6.8/5.85/5.1 | 4/3.4/2.95 | [24 empty] | Промышленные кондиционеры | Фанкойлы | Низконапорные канальные
480616 | IWF-400D24S30 | 997 | Y |  |  | /upload/iblock/e0c/e0cba09e491b578bb2b39ea93a77eab7.jpg |  | text | /upload/iblock/cf1/cf1adf460e3c23adb05e17ed08df98e9.jpg |  | text | iwf_400d24s30 | 500 |  | IWF-400D24S30 | [13 empty] | ~1/220~240/50 | [9 empty] | 2025-04-03 | [13 empty] | 38/35/29 | [39 empty] | 69 | [13 empty] | 20.7 |  |  |  | 841×241×522 |  | 941×241×522 |  | /upload/iblock/dcb/dcb3ccbe126f298df4cb7a91269526ca.jpg | [5 empty] | 7.1/6.11/5.33 | 4.4/3.72/3.22 | [24 empty] | Промышленные кондиционеры | Фанкойлы | Низконапорные канальные
480617 | IWF-400D23S30 | 998 | Y |  |  | /upload/iblock/f2c/f2c2f58ea95470960339a493bfb8f2d1.jpg |  | text | /upload/iblock/452/452c9d067988487a1e1c59524bcaa071.jpg |  | text | iwf_400d23s30 | 500 |  | IWF-400D23S30 | [6 empty] | 75 | [6 empty] | ~1/220~240/50 |  |  |  |  | 680/510/430 |  |  |  |  | 2025-04-03 | [13 empty] | 43/39/33 | [39 empty] | 69 | [10 empty] | 22,6 |  |  | 20.2/21.7 | 20,2 | [6 empty] | /upload/iblock/bbe/bbea600bf776afe1fe7d3363a2eb1cfd.jpg | [5 empty] | 6.8/5.85/5.1 | 4/3.4/2.95 | 841×241×522 | 941×241×522 | [22 empty] | Промышленные кондиционеры | Фанкойлы | Низконапорные канальные
480618 | IWF-500D23S12 | 999 | Y |  |  | /upload/iblock/214/2140e18d02c6fbe322ffdf1b088da750.jpg |  | text | /upload/iblock/da4/da45d2e4e148f6b2d550997bfccc8454.jpg |  | text | iwf_500d23s12 | 500 |  | IWF-500D23S12 | [13 empty] | ~1/220~240/50 | [9 empty] | 2025-04-03 | [13 empty] | 40/36/30 | [39 empty] | 69 | [13 empty] | 20.2/21.7 |  |  |  | 841×241×522 |  | 941×241×522 |  | /upload/iblock/c18/c18382cccdbbed4880b279a7163b7eed.jpg | [5 empty] | 7.9/6.95/6 | 4.6/3.96/3.45 | [24 empty] | Промышленные кондиционеры | Фанкойлы | Низконапорные канальные
480619 | IWF-500D23S30 | 1000 | Y |  |  | /upload/iblock/f4d/f4dbf549a75eb7ce14389d27bb13b5f9.jpg |  | text | /upload/iblock/08b/08b75e26810d1c640f890a638378680c.jpg |  | text | iwf_500d23s30 | 500 |  | IWF-500D23S30 | [6 empty] | 93 | [6 empty] | ~1/220~240/50 |  |  |  |  | 850/640/425 |  |  |  |  | 2025-04-03 | [13 empty] | 44/40/34 | [39 empty] | 69 | [10 empty] | 22,6 |  |  | 20.2/21.7 | 20,2 | [6 empty] | /upload/iblock/e58/e588fa1c671198337afd1b117edd7289.jpg | [5 empty] | 7.9/6.95/6 | 4.6/3.96/3.45 | 841×241×522 | 941×241×522 | [22 empty] | Промышленные кондиционеры | Фанкойлы | Низконапорные канальные
480620 | IWF-500D24S30 | 1001 | Y |  |  | /upload/iblock/339/3390683afe9567cd12374dec1cb21dd6.jpg |  | text | /upload/iblock/b3b/b3bd322fd1dda610206672318bb0fe53.jpg |  | text | iwf_500d24s30 | 500 |  | IWF-500D24S30 | [13 empty] | ~1/220~240/50 | [9 empty] | 2025-04-03 | [13 empty] | 40/35/30 | [39 empty] | 69 | [13 empty] | 20.7 |  |  |  | 841×241×522 |  | 941×241×522 |  | /upload/iblock/98e/98ed76f1ea781e62be5569a4cf9d2a7d.jpg | [5 empty] | 8.5/7.04/6.28 | 4.8/4.18/3.64 | [24 empty] | Промышленные кондиционеры | Фанкойлы | Низконапорные канальные
480621 | IWF-600D23S12 | 1002 | Y |  |  | /upload/iblock/554/55478d11389bc1c3818652d93cd672a0.jpg |  | text | /upload/iblock/83e/83ec837900641baaf8c3fec8885e68c6.jpg |  | text | iwf_600d23s12 | 500 |  | IWF-600D23S12 | [13 empty] | ~1/220~240/50 | [9 empty] | 2025-04-03 | [13 empty] | 42/38/32 | [39 empty] | 69 | [13 empty] | 23/25 |  |  |  | 1161×241×522 |  | 1210×260×550 |  | /upload/iblock/71b/71bd99adf79e46425cae312b6da4729c.jpg | [5 empty] | 9.8/8.6/7.4 | 5.8/4.88/4.45 | [24 empty] | Промышленные кондиционеры | Фанкойлы | Низконапорные канальные
480622 | IWF-600D23S30 | 1003 | Y |  |  | /upload/iblock/99a/99aef22730bbf7dc440c855407251c79.jpg |  | text | /upload/iblock/32e/32e47d5006335f282c45318bb0c85adc.jpg |  | text | iwf_600d23s30 | 500 |  | IWF-600D23S30 | [6 empty] | 114 | [6 empty] | ~1/220~240/50 |  |  |  |  | 1020/765/510 |  |  |  |  | 2025-04-03 | [13 empty] | 45/41/35 | [39 empty] | 69 | [10 empty] | 26 |  |  | 23/25 | 23 | [6 empty] | /upload/iblock/192/192cd7c5d047f1f6eff081d86e6eca0c.jpg | [5 empty] | 9.8/8.6/7.4 | 5.8/4.88/4.45 | 1161×241×522 | 1210×260×550 | [22 empty] | Промышленные кондиционеры | Фанкойлы | Низконапорные канальные
480623 | IWF-600D24S30 | 1004 | Y |  |  | /upload/iblock/754/7542f364fb0fb61ccc2757979610b28f.jpg |  | text | /upload/iblock/410/410d7da8f3b279afb9bac4a194654956.jpg |  | text | iwf_600d24s30 | 500 |  | IWF-600D24S30 | [13 empty] | ~1/220~240/50 | [9 empty] | 2025-04-03 | [13 empty] | 41/36/31 | [39 empty] | 69 | [13 empty] | 23.5 |  |  |  | 1161×241×522 |  | 1210×260×550 |  | /upload/iblock/491/491239be32c0502c721bcf62332e8785.jpg | [5 empty] | 10.5/9.03/7.77 | 6.2/5.38/4.65 | [24 empty] | Промышленные кондиционеры | Фанкойлы | Низконапорные канальные
480624 | IWF-800D23S12 | 1005 | Y |  |  | /upload/iblock/640/6409910895dd64681da02a9476e318a3.jpg |  | text | /upload/iblock/a3f/a3f22b9b2cdff62664cdac13d6efd076.jpg |  | text | iwf_800d23s12 | 500 |  | IWF-800D23S12 | [13 empty] | ~1/220~240/50 | [9 empty] | 2025-04-03 | [13 empty] | 43/39/33 | [39 empty] | 69 | [13 empty] | 31.9/34.4 |  |  |  | 1461×241×522 |  | 1510×260×550 |  | /upload/iblock/04c/04c0ec057335d5454c87c48c515c9e66.jpg | [5 empty] | 13.6/11.97/10.2 | 8.2/6.88/6.25 | [24 empty] | Промышленные кондиционеры | Фанкойлы | Низконапорные канальные
480625 | IWF-800D23S30 | 1006 | Y |  |  | /upload/iblock/d81/d8158390ef8c5bc17805bd3862d63b87.jpg |  | text | /upload/iblock/ab7/ab76fe03f8f5f3d1afef3e8380747ac4.jpg |  | text | iwf_800d23s30 | 500 |  | IWF-800D23S30 | [6 empty] | 154 | [6 empty] | ~1/220~240/50 |  |  |  |  | 1360/1020/680 |  |  |  |  | 2025-04-03 | [13 empty] | 46/42/36 | [39 empty] | 69 | [10 empty] | 35,5 |  |  | 31.9/34.4 | 31,9 | [6 empty] | /upload/iblock/4b9/4b92a7f1fcc5ccb31a30ab811efc6c94.jpg | [5 empty] | 13.6/11.97/10.2 | 8.2/6.88/6.25 | 1461×241×522 | 1510×260×550 | [22 empty] | Промышленные кондиционеры | Фанкойлы | Низконапорные канальные
480626 | IWF-800D24S30 | 1007 | Y |  |  | /upload/iblock/966/966765d97544a16b001b16e44bcc4600.jpg |  | text | /upload/iblock/6f1/6f1f30dc218249b06ccc435f9425efc4.jpg |  | text | iwf_800d24s30 | 500 |  | IWF-800D24S30 | [13 empty] | ~1/220~240/50 | [9 empty] | 2025-04-03 | [13 empty] | 42/37/32 | [39 empty] | 69 | [13 empty] | 32.9 |  |  |  | 1461×241×522 |  | 1510×260×550 |  | /upload/iblock/1b6/1b671ac7548ea8492d426b47b8137fe6.jpg | [5 empty] | 14.5/12.38/10.88 | 8.8/7.43/6.57 | [24 empty] | Промышленные кондиционеры | Фанкойлы | Низконапорные канальные
480627 | IWF-1000D22S12 | 1008 | Y |  |  | /upload/iblock/fce/fce2308f0eb1df2a4c4797eb75fa1b56.jpg |  | text | /upload/iblock/2cd/2cdce23c88d38b289c40d0ebece437fc.jpg |  | text | iwf_1000d22s12 | 500 |  | IWF-1000D22S12 | [13 empty] | ~1/220~240/50 | [9 empty] | 2025-04-03 | [13 empty] | 44/39/34 | [39 empty] | 69 | [13 empty] | 33.4/36.4 |  |  |  | 1566×241×522 |  | 1615×260×550 |  | /upload/iblock/c85/c85048610af40b1cb73f3ec38b3ee576.jpg | [5 empty] | 13.5/11.72/10.03 | 8.9/7.61/6.41 | [24 empty] | Промышленные кондиционеры | Фанкойлы | Низконапорные канальные
480628 | IWF-1000D22S30 | 1009 | Y |  |  | /upload/iblock/dde/dde8f41ee2f30e958fe090a4ed2d0a3b.jpg |  | text | /upload/iblock/796/796fcce9a4da345f6516a8fef3d2f394.jpg |  | text | iwf_1000d22s30 | 500 |  | IWF-1000D22S30 | [13 empty] | ~1/220~240/50 |  |  |  |  | 1700/1275/850 |  |  |  |  | 2025-04-03 | [13 empty] | 47/43/37 | [39 empty] | 69 | [10 empty] | 37 |  |  | 33.4/36.4 | 33,4 | [6 empty] | /upload/iblock/2c7/2c7ef7c9111704ef432883c09cf649e1.jpg | [5 empty] | 13.5/11.72/10.03 | 8.9/7.61/6.41 | 1566×241×522 | 1615×260×550 | [22 empty] | Промышленные кондиционеры | Фанкойлы | Низконапорные канальные
480629 | IWF-1000D23S12 | 1010 | Y |  |  | /upload/iblock/87d/87dfe2babe6510ecd9189b74bc8cd6f2.jpg |  | text | /upload/iblock/8ab/8ab2def1682a271b40a6a19b6ea2b1db.jpg |  | text | iwf_1000d23s12 | 500 |  | IWF-1000D23S12 | [13 empty] | ~1/220~240/50 | [9 empty] | 2025-04-03 | [13 empty] | 45/41/35 | [39 empty] | 69 | [13 empty] | 34.4/37.4 |  |  |  | 1566×241×522 |  | 1615×260×550 |  | /upload/iblock/573/57328c6ca0f39e1d24fc261830828426.jpg | [5 empty] | 16/14.24/12 | 9/7.8/6.57 | [24 empty] | Промышленные кондиционеры | Фанкойлы | Низконапорные канальные
480630 | IWF-1000D23S30 | 1011 | Y |  |  | /upload/iblock/517/517d94cea17e955c1f004d1f5a67f988.jpg |  | text | /upload/iblock/6dc/6dc71dfc97ef5e6a6883a63009eeacfe.jpg |  | text | iwf_1000d23s30 | 500 |  | IWF-1000D23S30 | [6 empty] | 180 | [6 empty] | ~1/220~240/50 |  |  |  |  | 1700/1275/850 |  |  |  |  | 2025-04-03 | [13 empty] | 47/43/37 | [39 empty] | 69 | [10 empty] | 38,1 |  |  | 34.4/37.4 | 34,4 | [6 empty] | /upload/iblock/798/798ab7c6666eebbcbaf234a0460d91c4.jpg | [5 empty] | 16/14.24/12 | 9/7.8/6.57 | 1566×241×522 | 1615×260×550 | [22 empty] | Промышленные кондиционеры | Фанкойлы | Низконапорные канальные
480631 | IWF-1000D24S30 | 1012 | Y |  |  | /upload/iblock/6fd/6fd0ab8b5aac8e9b34253ada74fe7c2d.jpg |  | text | /upload/iblock/b47/b47307dc610d5f41ca821f311a4b32a0.jpg |  | text | iwf_1000d24s30 | 500 |  | IWF-1000D24S30 | [13 empty] | ~1/220~240/50 | [9 empty] | 2025-04-03 | [13 empty] | 44/39/33 | [39 empty] | 69 | [13 empty] | 35.4 |  |  |  | 1566×241×522 |  | 1615×260×550 |  | /upload/iblock/86c/86cde387b88a0cc84b8f4b0882f4c225.jpg | [5 empty] | 16.3/13.45/12.05 | 9.5/8.18/7.06 | [24 empty] | Промышленные кондиционеры | Фанкойлы | Низконапорные канальные
480632 | IWF-1200D22S12 | 1013 | Y |  |  | /upload/iblock/eef/eef8dc7f85515c5f3fe48f4077c1de06.jpg |  | text | /upload/iblock/5af/5afc9324460fe110f7002fb4df6bbd2b.jpg |  | text | iwf_1200d22s12 | 500 |  | IWF-1200D22S12 | [13 empty] | ~1/220~240/50 | [9 empty] | 2025-04-03 | [13 empty] | 46/40/35 | [39 empty] | 69 | [13 empty] | 38.5/42 |  |  |  | 1856×241×522 |  | 1905×260×550 |  | /upload/iblock/af9/af9d0620772005c9548363c16bf355ed.jpg | [5 empty] | 16.5/14.05/12.24 | 10.8/9.13/7.93 | [24 empty] | Промышленные кондиционеры | Фанкойлы | Низконапорные канальные
480633 | IWF-1200D22S30 | 1014 | Y |  |  | /upload/iblock/3e6/3e6fa3ddd28eca97e3dc0dcefdb99e73.jpg |  | text | /upload/iblock/72d/72d1667c1528652ce90bef25dbb81a18.jpg |  | text | iwf_1200d22s30 | 500 |  | IWF-1200D22S30 | [13 empty] | ~1/220~240/50 |  |  |  |  | 2040/1530/1020 |  |  |  |  | 2025-04-03 | [13 empty] | 48/44/38 | [39 empty] | 69 | [10 empty] | 42 |  |  | 38.5/42 | 38,5 | [6 empty] | /upload/iblock/927/927292dbcfcee7fc7c118f8bb0446310.jpg | [5 empty] | 16.5/14.05/12.24 | 10.8/9.13/7.93 | 1856×241×522 | 1905×260×550 | [22 empty] | Промышленные кондиционеры | Фанкойлы | Низконапорные канальные
480634 | IWF-1200D23S12 | 1015 | Y |  |  | /upload/iblock/b43/b430f6420e0a4d1380941e0fc0932a92.jpg |  | text | /upload/iblock/61c/61c2f72ae74fec9d3dcdd841410f9f69.jpg |  | text | iwf_1200d23s12 | 500 |  | IWF-1200D23S12 | [13 empty] | ~1/220~240/50 | [9 empty] | 2025-04-03 | [13 empty] | 46/42/36 | [39 empty] | 69 | [13 empty] | 39.5/43 |  |  |  | 1856×241×522 |  | 1905×260×550 |  | /upload/iblock/134/134d8e9ebb7849bfb6942934d8139c8e.jpg | [5 empty] | 20.1/18.27/15.43 | 11/9.8/8.35 | [24 empty] | Промышленные кондиционеры | Фанкойлы | Низконапорные канальные
480635 | IWF-1200D23S30 | 1016 | Y |  |  | /upload/iblock/dee/dee0dc05f9bcc976b24a8181226664fc.jpg |  | text | /upload/iblock/e77/e7742f11ef9846824c146a56f451f274.jpg |  | text | iwf_1200d23s30 | 500 |  | IWF-1200D23S30 | [6 empty] | 220 | [6 empty] | ~1/220~240/50 |  |  |  |  | 2040/1530/1020 |  |  |  |  | 2025-04-03 | [13 empty] | 48/44/38 | [39 empty] | 69 | [10 empty] | 43 |  |  | 39.5/43 | 39,5 | [6 empty] | /upload/iblock/155/15568b1c40640e01c7abe55257a8c303.jpg | [5 empty] | 20.1/18.27/15.43 | 11/9.8/8.35 | 1856×241×522 | 1905×260×550 | [22 empty] | Промышленные кондиционеры | Фанкойлы | Низконапорные канальные
480636 | IWF-1200D24S30 | 1017 | Y |  |  | /upload/iblock/dc2/dc2d98242cd1a965cf0450037a7d4ee1.jpg |  | text | /upload/iblock/1d2/1d2e7ddbc6882b8c0b9921a8a9eedbc3.jpg |  | text | iwf_1200d24s30 | 500 |  | IWF-1200D24S30 | [13 empty] | ~1/220~240/50 | [9 empty] | 2025-04-03 | [13 empty] | 45/40/34 | [39 empty] | 69 | [13 empty] | 40.5 |  |  |  | 1856×241×522 |  | 1905×260×550 |  | /upload/iblock/430/4307d82d1d660e006ac3244dcd5ae1c8.jpg | [5 empty] | 16.5/14.05/12.23 | 11.8/9.82/8.74 | [24 empty] | Промышленные кондиционеры | Фанкойлы | Низконапорные канальные
480637 | IWF-1400D22S12 | 1018 | Y |  |  | /upload/iblock/911/9118c5117b28cdd5574e286675a27b91.jpg |  | text | /upload/iblock/c93/c933fbfb4c9eaeffca8e25c1ad1ff1af.jpg |  | text | iwf_1400d22s12 | 500 |  | IWF-1400D22S12 | [13 empty] | ~1/220~240/50 | [9 empty] | 2025-04-03 | [13 empty] | 48/42/37 | [39 empty] | 69 | [13 empty] | 42.1/46.1 |  |  |  | 2022×241×522 |  | 2070×260×550 |  | /upload/iblock/087/08764872e971802d4a3803e1972745c1.jpg | [5 empty] | 19.5/16.85/14.63 | 12.3/10.46/9.27 | [24 empty] | Промышленные кондиционеры | Фанкойлы | Низконапорные канальные
480638 | IWF-1400D22S30 | 1019 | Y |  |  | /upload/iblock/efa/efa34e3da4ec2b1e6b549638f089e2e3.jpg |  | text | /upload/iblock/1ed/1edfa9ed7ffefd9136b84965b9bbe56a.jpg |  | text | iwf_1400d22s30 | 500 |  | IWF-1400D22S30 | [13 empty] | ~1/220~240/50 |  |  |  |  | 2380/1785/1190 |  |  |  |  | 2025-04-03 | [13 empty] | 49/44/39 | [39 empty] | 69 | [10 empty] | 47,5 |  |  | 42.1/46.1 | 42,1 | [6 empty] | /upload/iblock/40b/40b660ba3437682ca9c9e918648cf8c4.jpg | [5 empty] | 19.5/16.85/14.63 | 12.3/10.46/9.27 | 2022×241×522 | 2070×260×550 | [22 empty] | Промышленные кондиционеры | Фанкойлы | Низконапорные канальные
480639 | IWF-1400D23S12 | 1020 | Y |  |  | /upload/iblock/940/94093184e0025f2aba0a222e2856d04c.jpg |  | text | /upload/iblock/b6f/b6f1429ec7f9f98af44b5e3b78b7588d.jpg |  | text | iwf_1400d23s12 | 500 |  | IWF-1400D23S12 | [13 empty] | ~1/220~240/50 | [9 empty] | 2025-04-03 | [13 empty] | 48/44/38 | [39 empty] | 69 | [13 empty] | 43.1/47.1 |  |  |  | 2022×241×522 |  | 2070×260×550 |  | /upload/iblock/936/93687315eef65b02dcfea88b880cce36.jpg | [5 empty] | 21/18.7/15.75 | 12.5/10.8/9.44 | [24 empty] | Промышленные кондиционеры | Фанкойлы | Низконапорные канальные
480640 | IWF-1400D23S30 | 1021 | Y |  |  | /upload/iblock/fc5/fc51fec0332260461aca344f528de3f5.jpg |  | text | /upload/iblock/b03/b03cb79a543ff9b533b7fc0e1badb246.jpg |  | text | iwf_1400d23s30 | 500 |  | IWF-1400D23S30 | [6 empty] | 278 | [6 empty] | ~1/220~240/50 |  |  |  |  | 2380/1785/1190 |  |  |  |  | 2025-04-03 | [13 empty] | 49/45/39 | [39 empty] | 69 | [10 empty] | 48,4 |  |  | 43.1/47.1 | 43 | [6 empty] | /upload/iblock/c3b/c3b7a28d1fe674fb16cc0bc25452b559.jpg | [5 empty] | 21/18.7/15.75 | 12.5/10.8/9.44 | 2022×241×522 | 2070×260×550 | [22 empty] | Промышленные кондиционеры | Фанкойлы | Низконапорные канальные
480641 | IWF-1400D24S30 | 1022 | Y |  |  | /upload/iblock/80c/80c6add5e815bbd411adcc588136076d.jpg |  | text | /upload/iblock/aa1/aa1b1e408c7641e0da3574eb7f1ea7ea.jpg |  | text | iwf_1400d24s30 | 500 |  | IWF-1400D24S30 | [13 empty] | ~1/220~240/50 | [9 empty] | 2025-04-03 | [13 empty] | 47/42/36 | [39 empty] | 69 | [13 empty] | 44.1 |  |  |  | 2022×241×522 |  | 2070×260×550 |  | /upload/iblock/06a/06aafeb2809f854ece09f7f7a64d9fee.jpg | [5 empty] | 17/14.31/12.69 | 13/11.23/9.83 | [24 empty] | Промышленные кондиционеры | Фанкойлы | Низконапорные канальные
8926 | IWF-14000D23S30 | 8926 | Y |  |  | /upload/iblock/a11/a11da54abf069c5ab597c8651429affb.jpg |  | text | /upload/iblock/2de/2de93701009078c120a56d442254acb0.jpg |  | text | iwf-14000d23s30 | 500 | [8 empty] | 0 | [6 empty] | 1/220-240/50 |  |  |  |  | 340/255/170 | R410a |  |  |  | 2025-04-03 | 2025-04-03 | [12 empty] | 45/40/35 | [12 empty] | S30 - 30 / S50 - 50 | [8 empty] | Да | В наличии | [5 empty] | Y |  |  | Y | [7 empty] | 69 | [10 empty] | 16,9 |  |  |  | 14,6 | [12 empty] | 3,5/3,08/2,59 | 2,2/1,9/1,68 | 741*241*522 | 790*260*550 | [22 empty] | Промышленные кондиционеры | Фанкойлы | Низконапорные канальные
8993 | IWF-1400D23S30 | 8993 | Y |  |  | /upload/iblock/e32/e326ecf254b9fb5dca464abefeea6b24.jpg |  | text | /upload/iblock/487/487810d177afc64dfda729974fd6aa40.jpg |  | text | iwf-1400d23s30 | 500 | [21 empty] | R410a | [39 empty] | Да | В наличии | [5 empty] | Y |  |  | Y | [7 empty] | 69 | [53 empty] | Промышленные кондиционеры | Фанкойлы | Низконапорные канальные
480596 | IWF-200D22S50 | 977 | Y |  |  | /upload/iblock/124/12488a648bbb0d7d96895b0cbf2d1e6c.jpg |  | text | /upload/iblock/ca7/ca79bbdd367b9e708aedae0f7049850b.jpg |  | text | iwf_200d22s50 | 500 |  | IWF-200D22S50 | [6 empty] | 45 | [6 empty] | ~1/220~240/50 |  |  |  |  | 340/255/170 |  |  |  |  | 2025-04-03 | [13 empty] | 41/37/33 | [39 empty] | 69 | [10 empty] | 16,2 |  |  | 13.9/15.4 | 13,9 | [6 empty] | /upload/iblock/e46/e464f494a239369a300007a5c930c57a.jpg | [5 empty] | 3.2/2.75/2.37 | 2/1.74/1.52 | 741×241×522 | 790×260×550 | [22 empty] | Промышленные кондиционеры | Фанкойлы | Средненапорные канальные
480642 | IWF-300D22S50 | 1023 | Y |  |  | /upload/iblock/d19/d19db5233f50f2842954303e2389abe2.jpg |  | text | /upload/iblock/e41/e41a11b7a8b763fb05f1262411ba0895.jpg |  | text | iwf_300d22s50 | 500 |  | IWF-300D22S50 | [6 empty] | 60 | [6 empty] | ~1/220~240/50 |  |  |  |  | 510/385/255 |  |  |  |  | 2025-04-03 | [13 empty] | 41/37/35 | [39 empty] | 69 | [10 empty] | 19 |  |  | 16.5/18 | 16,5 | [6 empty] | /upload/iblock/b2e/b2e5267dcac16bc34051b746c09a02b0.jpg | [5 empty] | 4.3/3.74/3.23 | 2.7/2.31/2.03 | 841×241×522 | 890×260×550 | [22 empty] | Промышленные кондиционеры | Фанкойлы | Средненапорные канальные
480643 | IWF-400D22S50 | 1024 | Y |  |  | /upload/iblock/d50/d50d17cc6eb8b4ca97c3d240e153d8c7.jpg |  | text | /upload/iblock/a5d/a5d4232c9aa988c9ae9ef16aa87e7a80.jpg |  | text | iwf_400d22s50 | 500 |  | IWF-400D22S50 | [6 empty] | 67 | [6 empty] | ~1/220~240/50 |  |  |  |  | 680/510/430 |  |  |  |  | 2025-04-03 | [13 empty] | 42/39/36 | [39 empty] | 69 | [10 empty] | 21,6 |  |  | 19.2/20.7 | 19,2 | [6 empty] | /upload/iblock/c46/c468b1718db09505d1c0c41b6e09d7f9.jpg | [5 empty] | 5.4/4.64/4.05 | 3.6/3.11/2.66 | 941×241×522 | 990×260×550 | [22 empty] | Промышленные кондиционеры | Фанкойлы | Средненапорные канальные
480644 | IWF-500D22S50 | 1025 | Y |  |  | /upload/iblock/4e1/4e17fd0a477e104cc8041f53f51dce7f.jpg |  | text | /upload/iblock/00f/00ff3d0599c8732833a625cd5de15ac1.jpg |  | text | iwf_500d22s50 | 500 |  | IWF-500D22S50 | [6 empty] | 89 | [6 empty] | ~1/220~240/50 |  |  |  |  | 850/640/425 |  |  |  |  | 2025-04-03 | [13 empty] | 45/41/37 | [39 empty] | 69 | [10 empty] | 21,6 |  |  | 19.2/20.7 | 19,2 | [6 empty] | /upload/iblock/92b/92b64caf974fb98a6788b883a109a21f.jpg | [5 empty] | 6.8/5.78/5.07 | 4.4/3.74/3.25 | 941×241×522 | 990×260×550 | [22 empty] | Промышленные кондиционеры | Фанкойлы | Средненапорные канальные
480645 | IWF-600D22S50 | 1026 | Y |  |  | /upload/iblock/08d/08d601d0359987985bf8fd1b2cf364c0.jpg |  | text | /upload/iblock/7b1/7b14721b5c600487cf5e2bf44bd0a78d.jpg |  | text | iwf_600d22s50 | 500 |  | IWF-600D22S50 | [6 empty] | 110 | [6 empty] | ~1/220~240/50 |  |  |  |  | 1020/765/510 |  |  |  |  | 2025-04-03 | [13 empty] | 46/41/37 | [39 empty] | 69 | [10 empty] | 25 |  |  | 22/24 | 22 | [6 empty] | /upload/iblock/096/096e47c17118dd47097676d6dcd2a92a.jpg | [5 empty] | 8.1/6.77/5.92 | 5.5/4.58/4.09 | 1161×241×522 | 1210×260×550 | [22 empty] | Промышленные кондиционеры | Фанкойлы | Средненапорные канальные
480646 | IWF-800D22S50 | 1027 | Y |  |  | /upload/iblock/584/584f7ffe04a7d2b28b1e9a5396db3ae8.jpg |  | text | /upload/iblock/8e9/8e9f3c378d5488b27e2b66a32e3051c5.jpg |  | text | iwf_800d22s50 | 500 |  | IWF-800D22S50 | [6 empty] | 130 | [6 empty] | ~1/220~240/50 | [9 empty] | 2025-04-03 | [13 empty] | 46/41/40 | [39 empty] | 69 | [10 empty] | 34,5 |  |  | 30.9/33.4 | 30,9 | [6 empty] | /upload/iblock/4d7/4d7e59e8900630e44cd7809d30d34d62.jpg | [5 empty] | 11/9.48/8.25 | 7.5/6.33/5.68 | 1461×241×522 | 1510×260×550 | [22 empty] | Промышленные кондиционеры | Фанкойлы | Средненапорные канальные
480647 | IWF-1000D22S50 | 1028 | Y |  |  | /upload/iblock/02b/02b36cd37591257855602e071b57867e.jpg |  | text | /upload/iblock/6d9/6d928ef69a4a2b27db124ce421916591.jpg |  | text | iwf_1000d22s50 | 500 |  | IWF-1000D22S50 | [6 empty] | 171 | [6 empty] | ~1/220~240/50 |  |  |  |  | 1700/1275/850 |  |  |  |  | 2025-04-03 | [13 empty] | 47/43/41 | [39 empty] | 69 | [10 empty] | 37 |  |  | 33.4/36.4 | 33,4 | [6 empty] | /upload/iblock/9d2/9d2c69ecc3f11ac68059254300ab39d3.jpg | [5 empty] | 13.5/11.72/10.03 | 8.9/7.61/6.41 | 1566×241×522 | 1615×260×550 | [22 empty] | Промышленные кондиционеры | Фанкойлы | Средненапорные канальные
480648 | IWF-1200D22S50 | 1029 | Y |  |  | /upload/iblock/ea4/ea47e085c39b19b7f894243e3e32740b.jpg |  | text | /upload/iblock/10d/10db8d626ca78088b248942dc876c403.jpg |  | text | iwf_1200d22s50 | 500 |  | IWF-1200D22S50 | [6 empty] | 212 | [6 empty] | ~1/220~240/50 |  |  |  |  | 2040/1530/1020 |  |  |  |  | 2025-04-03 | [13 empty] | 48/44/41 | [39 empty] | 69 | [10 empty] | 42 |  |  | 38.5/42 | 38,5 | [6 empty] | /upload/iblock/ec2/ec25a7621b029c8ea3398da72460123c.jpg | [5 empty] | 16.5/14.05/12.24 | 10.8/9.13/7.93 | 1856×241×522 | 1905×260×550 | [22 empty] | Промышленные кондиционеры | Фанкойлы | Средненапорные канальные
480649 | IWF-1400D22S50 | 1030 | Y |  |  | /upload/iblock/54d/54d69ccf351a7fa3a526309345e9db00.jpg |  | text | /upload/iblock/d57/d572f85292e074f942baefc532893c5d.jpg |  | text | iwf_1400d22s50 | 500 |  | IWF-1400D22S50 | [6 empty] | 249 | [6 empty] | ~1/220~240/50 |  |  |  |  | 2380/1785/1190 |  |  |  |  | 2025-04-03 | [13 empty] | 49/44/42 | [39 empty] | 69 | [10 empty] | 47,5 |  |  | 42.1/46.1 | 42,1 | [6 empty] | /upload/iblock/4d1/4d1eb2d739ea515b7d316f36c34c4278.jpg | [5 empty] | 19.5/16.85/14.63 | 12.3/10.46/9.27 | 2022×241×522 | 2070×260×550 | [22 empty] | Промышленные кондиционеры | Фанкойлы | Средненапорные канальные
8927 | IWF-200D23S50 | 8927 | Y |  |  | /upload/iblock/e4a/e4af7d7f46511d29df7c8923df9af15c.jpg |  | text | /upload/iblock/c03/c0318db6fbfa4ef563f173ff50f7cf5d.jpg |  | text | iwf-200d23s50 | 500 | [8 empty] | 0 | [6 empty] | 1/220-240/50 |  |  |  |  | 340/255/170 | R410a |  |  |  | 2025-04-03 | 2025-04-03 | [12 empty] | 45/40/35 | [12 empty] | S30 - 30 / S50 - 50 | [8 empty] | Да | В наличии | [5 empty] | Y |  |  | Y | [7 empty] | 69 | [10 empty] | 16,9 |  |  |  | 14,6 | [12 empty] | 3,5/3,08/2,59 | 2,2/1,9/1,68 | 741*241*522 | 790*260*550 | [22 empty] | Промышленные кондиционеры | Фанкойлы | Средненапорные канальные
8928 | IWF-300D23S50 | 8928 | Y |  |  | /upload/iblock/52d/52df340536d8648674592040082194ac.jpg |  | text | /upload/iblock/054/054d9296d042252229eb230f846bcac2.jpg |  | text | iwf-300d23s50 | 500 | [8 empty] | 1 | [6 empty] | 1/220-240/50 |  |  |  |  | 510/385/255 | R410a |  |  |  | 2025-04-03 | 2025-04-03 | [12 empty] | 47/42/37 | [12 empty] | S30 - 30 / S50 - 50 | [8 empty] | Да | В наличии | [5 empty] | Y |  |  | Y | [7 empty] | 69 | [10 empty] | 19,5 |  |  |  | 17 | [12 empty] | 5300/4610/3980 | 3100/2700/2300 | 841*241*522 | 890*260*550 | [22 empty] | Промышленные кондиционеры | Фанкойлы | Средненапорные канальные
8929 | IWF-400D23S50 | 8929 | Y |  |  | /upload/iblock/168/16849cddd7253f96aab14becbad0cf92.jpg |  | text | /upload/iblock/0d6/0d6b2848bc45e6648af4fb6277ab1bf6.jpg |  | text | iwf-400d23s50 | 500 | [8 empty] | 1 | [6 empty] | 1/220-240/50 |  |  |  |  | 680/510/430 | R410a |  |  |  | 2025-04-03 | 2025-04-03 | [12 empty] | 48/43/38 | [12 empty] | S30 - 30 / S50 - 50 | [8 empty] | Да | В наличии | [5 empty] | Y |  |  | Y | [7 empty] | 69 | [10 empty] | 22,6 |  |  |  | 20,2 | [12 empty] | 6800/5850/5100 | 4000/3400/2950 | 941*241*522 | 990*260*550 | [22 empty] | Промышленные кондиционеры | Фанкойлы | Средненапорные канальные
8930 | IWF-500D23S50 | 8930 | Y |  |  | /upload/iblock/41a/41a54adfcaeac57093f2b07e76ee3081.jpg |  | text | /upload/iblock/8d9/8d94b34461f1250d6a53e8fb7409aeaa.jpg |  | text | iwf-500d23s50 | 500 | [8 empty] | 1 | [6 empty] | 1/220-240/50 |  |  |  |  | 850/640/425 | R410a |  |  |  | 2025-04-03 | 2025-04-03 | [12 empty] | 49/44/39 | [12 empty] | S30 - 30 / S50 - 50 | [8 empty] | Да | В наличии | [5 empty] | Y |  |  | Y | [7 empty] | 69 | [10 empty] | 22,6 |  |  |  | 20,2 | [12 empty] | 7900/6950/6000 | 4600/3960/3450 | 941*241*522 | 990*260*550 | [22 empty] | Промышленные кондиционеры | Фанкойлы | Средненапорные канальные
8931 | IWF-600D23S50 | 8931 | Y |  |  | /upload/iblock/bf5/bf53f76544ef45fbff462b220075fd64.jpg |  | text | /upload/iblock/a5c/a5c32d75b38d4477ad3b6467b83ce22a.jpg |  | text | iwf-600d23s50 | 500 | [8 empty] | 1 | [6 empty] | 220-240/50/1 |  |  |  |  | 1020/765/510 | R410a |  |  |  | 2025-04-03 | 2025-04-03 | [12 empty] | 49/44/40 | [21 empty] | Да | В наличии | [5 empty] | Y |  |  | Y | [7 empty] | 69 | [10 empty] | 26 |  |  |  | 23 | [12 empty] | 9800/8600/7400 | 5800/4880/4450 | 1161*241*522 | 1210*260*550 | [22 empty] | Промышленные кондиционеры | Фанкойлы | Средненапорные канальные
8932 | IWF-800D23S50 | 8932 | Y |  |  | /upload/iblock/6ca/6ca12e2ce079e85dc4d351f9dc63ebb1.jpg |  | text | /upload/iblock/f5a/f5a0ff20a8b063518b29104ff42abfa9.jpg |  | text | iwf-800d23s50 | 500 | [8 empty] | 1 | [6 empty] | 1/220-240/50 |  |  |  |  | 1360/1020/680 | R410a |  |  |  | 2025-04-03 | 2025-04-03 | [12 empty] | 49/45/40 | [12 empty] | S30 - 30 / S50 - 50 | [8 empty] | Да | В наличии | [5 empty] | Y |  |  | Y | [7 empty] | 69 | [10 empty] | 35,5 |  |  |  | 31,9 | [12 empty] | 13600/11970/10200 | 8200/6880/6250 | 1461*241*522 | 1510*260*550 | [22 empty] | Промышленные кондиционеры | Фанкойлы | Средненапорные канальные
8933 | IWF-1000D23S50 | 8933 | Y |  |  | /upload/iblock/234/23429ca036859586b2d9d3f476441e31.jpg |  | text | /upload/iblock/b7b/b7b5ef27ef75cd78572cf46fac0d951d.jpg |  | text | iwf-1000d23s50 | 500 | [8 empty] | 2 | [6 empty] | 1/220-240/50 |  |  |  |  | 1700/1275/850 | R410a |  |  |  | 2025-04-03 | 2025-04-03 | [12 empty] | 50/45/40 | [12 empty] | S30 - 30 / S50 - 50 | [8 empty] | Да | В наличии | [5 empty] | Y |  |  | Y | [7 empty] | 69 | [10 empty] | 38,1 |  |  |  | 34,4 | [12 empty] | 16000/14240/12000 | 9000/7800/6570 | 1566*241*522 | 1615*260*550 | [22 empty] | Промышленные кондиционеры | Фанкойлы | Средненапорные канальные
8934 | IWF-1200D23S50 | 8934 | Y |  |  | /upload/iblock/8f0/8f0355431dabaa0cd71bc5088131c3f8.jpg |  | text | /upload/iblock/4de/4de2a695da8cda414ec8d52f85b417cf.jpg |  | text | iwf-1200d23s50 | 500 | [8 empty] | 2 | [6 empty] | 1/220-240/50 |  |  |  |  | 2040/1530/1020 | R410a |  |  |  | 2025-04-03 | 2025-04-03 | [12 empty] | 51/46/41 | [21 empty] | Да | В наличии | [5 empty] | Y |  |  | Y | [7 empty] | 69 | [10 empty] | 43 |  |  |  | 39,5 | [12 empty] | 20100/18270/15430 | 11000/9800/8350 | 1856*241*522 | 1905*260*550 | [22 empty] | Промышленные кондиционеры | Фанкойлы | Средненапорные канальные
8935 | IWF-14000D23S50 | 8935 | Y |  |  | /upload/iblock/4ff/4ffbc975506d7ea46d5c7c3cf5b3b9ff.jpg |  | text | /upload/iblock/d83/d835373a1f66333c95fb5f1598c55d6d.jpg |  | text | iwf-14000d23s50 | 500 | [8 empty] | 2 | [6 empty] | 1/220-240/50 |  |  |  |  | 2380/1785/1190 | R410a |  |  |  | 2025-04-03 | 2025-04-03 | [12 empty] | 51/46/42 | [12 empty] | S30 - 30 / S50 - 50 | [8 empty] | Да | В наличии | [5 empty] | Y |  |  | Y | [7 empty] | 69 | [10 empty] | 48,4 |  |  |  | 43,1 | [12 empty] | 21000/18700/15750 | 12500/10800/9440 | 2022*241*522 | 2070*260*550 | [22 empty] | Промышленные кондиционеры | Фанкойлы | Средненапорные канальные
480650 | IWF-X1400D22M50 | 1031 | Y |  |  | /upload/iblock/f54/f541f23e6e7550c8ee31aa94122d5b97.jpg |  | text | /upload/iblock/78e/78e99fb9106d7452b750e228dde00750.jpg |  | text | iwf_x1400d22m50 | 500 |  | IWF-X1400D22M50 | [13 empty] | ~1/220~240/50 |  |  |  |  | 2380/1785/1190 |  |  |  |  | 2025-04-03 | 2025-04-03 | [12 empty] | 52/46/40 | 1909×518×240 | 1930×260×545 | [37 empty] | 69 | [6 empty] | 35.6 | [8 empty] | 1909×240×518 | 1930×260×545 |  |  |  |  | /upload/iblock/e13/e13bf8b73898c5d22ef6db2fcb4fc46d.jpg | [5 empty] | 18.9/16.0/12.2 | 12.6/10.7/8.1 | [24 empty] | Промышленные кондиционеры | Фанкойлы | Средненапорные канальные Х серия
480651 | IWF-X1200D22M50 | 1032 | Y |  |  | /upload/iblock/b4f/b4ff3525593a475b7f591212c1b900f4.jpg |  | text | /upload/iblock/73c/73c1d7d629868b188f89481fe23b9cae.jpg |  | text | iwf_x1200d22m50 | 500 |  | IWF-X1200D22M50 | [13 empty] | ~1/220~240/50 |  |  |  |  | 2040/1530/1020 |  |  |  |  | 2025-04-03 | 2025-04-03 | [12 empty] | 47/42/39 | 1719×518×240 | 1740×260×545 | [5 empty] | 38 | [31 empty] | 69 | [6 empty] | 33.4 | [8 empty] | 1719×240×518 | 1740×260×545 |  |  |  |  | /upload/iblock/596/596ba3c262ddfee31abda79128800d83.jpg | [5 empty] | 16.2/13.7/10.5 | 10.8/9.1/7.0 | [24 empty] | Промышленные кондиционеры | Фанкойлы | Средненапорные канальные Х серия
480652 | IWF-X1000D22M50 | 1033 | Y |  |  | /upload/iblock/bf5/bf567b09eb26c10e719c25dd00e9b2ca.jpg |  | text | /upload/iblock/e27/e27a7b20a7ab03ea7fc08b9b7fcde653.jpg |  | text | iwf_x1000d22m50 | 500 |  | IWF-X1000D22M50 | [13 empty] | ~1/220~240/50 |  |  |  |  | 1700/1275/850 |  |  |  |  | 2025-04-03 | 2025-04-03 | [12 empty] | 46/42/40 | 1619×518×240 | 1640×260×545 |  |  |  |  | 2025-03-31 | [32 empty] | 69 | [6 empty] | 31.3 | [8 empty] | 1619×240×518 | 1640×260×545 |  |  |  |  | /upload/iblock/355/355417e5ac4d0ffd8f54f82298ad86e4.jpg | [5 empty] | 13.5/11.4/8.7 | 9.0/7.6/5.8 | [24 empty] | Промышленные кондиционеры | Фанкойлы | Средненапорные канальные Х серия
480653 | IWF-X800D22M50 | 1034 | Y |  |  | /upload/iblock/0ab/0ab1c1ca44953b49baf22aca8eac266d.jpg |  | text | /upload/iblock/00f/00f850b74cf341c6797c9cc80757f932.jpg |  | text | iwf_x800d22m50 | 500 |  | IWF-X800D22M50 | [13 empty] | ~1/220~240/50 | [9 empty] | 2025-04-03 | [13 empty] | 44/40/38 | [39 empty] | 69 | [6 empty] | 26 | [8 empty] | 1319×240×518 | 1340×260×545 |  |  |  |  | /upload/iblock/f26/f26cff651511d26ea5e41d2628d5198d.jpg | [5 empty] | 10.8/9.1/7.0 | 7.2/6.1/4.6 | [24 empty] | Промышленные кондиционеры | Фанкойлы | Средненапорные канальные Х серия
480654 | IWF-X600D22M50 | 1035 | Y |  |  | /upload/iblock/350/35008c0999775e7467214081cfc987dc.jpg |  | text | /upload/iblock/f80/f80a9559073bb81e1aa8bf776580a574.jpg |  | text | iwf_x600d22m50 | 500 |  | IWF-X600D22M50 | [13 empty] | ~1/220~240/50 | [9 empty] | 2025-04-03 | [13 empty] | 40/38/35 | [39 empty] | 69 | [6 empty] | 20.2 | [8 empty] | 1129×240×518 | 1150×260×545 |  |  |  |  | /upload/iblock/c08/c08fef8a11ecfe6ce0794c1207e873fe.jpg | [5 empty] | 8.1/6.9/5.2 | 5.4/4.6/3.5 | [24 empty] | Промышленные кондиционеры | Фанкойлы | Средненапорные канальные Х серия
480655 | IWF-X500D22M50 | 1036 | Y |  |  | /upload/iblock/730/730fb04d9f2035fbb0409dde476d7f2d.jpg |  | text | /upload/iblock/95e/95e2728b9b8f0972f4e251f516884ce3.jpg |  | text | iwf_x500d22m50 | 500 |  | IWF-X500D22M50 | [13 empty] | ~1/220~240/50 | [9 empty] | 2025-04-03 | [13 empty] | 38/35/34 | [39 empty] | 69 | [6 empty] | 18.9 | [8 empty] | 1039×240×518 | 1060×260×545 |  |  |  |  | /upload/iblock/dd5/dd563efab0a03ac03b2c70977d4495c3.jpg | [5 empty] | 8.1/6.9/5.2 | 5.4/4.6/3.5 | [24 empty] | Промышленные кондиционеры | Фанкойлы | Средненапорные канальные Х серия
480656 | IWF-X400D22S30 | 1037 | Y |  |  | /upload/iblock/1b7/1b768c0a11c5f61cb063619e3c8106d4.jpg |  | text | /upload/iblock/198/1988ebedf5019d18aafee5b342bba197.jpg |  | text | iwf_x400d22s30 | 500 |  | IWF-X400D22S30 | [13 empty] | ~1/220~240/50 |  |  |  |  | 680/510/340 |  |  |  |  | 2025-04-03 | 2025-04-03 |  | 3/4 | [10 empty] | ≤44 | 894×240×518 | 915×260×545 |  |  |  |  | 2025-08-16 | [5 empty] | 30 | [26 empty] | 69 | [10 empty] | 19.4 |  |  |  | 16.8 | [6 empty] | /upload/iblock/37e/37e01d803b519ccc4cab0112a6c6df6c.jpg | [7 empty] | 894×518×240 | 915×260×545 | [22 empty] | Промышленные кондиционеры | Фанкойлы | Средненапорные канальные Х серия
480657 | IWF-X300D22S30 | 1038 | Y |  |  | /upload/iblock/88f/88fadc38e1823b3b1bf19cba2356b97b.jpg |  | text | /upload/iblock/633/6337fbda3f9fbb1184196ae546c0423d.jpg |  | text | iwf_x300d22s30 | 500 |  | IWF-X300D22S30 | [13 empty] | ~1/220~240/50 |  |  |  |  | 510/382/255 |  |  |  |  | 2025-04-03 | 2025-04-03 |  | 3/4 | [10 empty] | ≤30 | 894×518×240 |  | 915×260×545 |  |  |  | 2025-04-16 | [5 empty] | 30 | [26 empty] | 69 | [21 empty] | /upload/iblock/82e/82e54749958e340e6d9e3b8d6ed69f1a.jpg | [31 empty] | Промышленные кондиционеры | Фанкойлы | Средненапорные канальные Х серия
480658 | IWF-X200D22S30 | 1039 | Y |  |  | /upload/iblock/e13/e13bfb3bbf12b52b299be0cf9d53a646.jpg |  | text | /upload/iblock/3dd/3dd4697545388fdd28a29170580207d2.jpg |  | text | iwf_x200d22s30 | 500 |  | IWF-X200D22S30 | [13 empty] | ~1/220~240/50 |  |  |  |  | 340/225/170 |  |  |  |  | 2025-04-03 | 2025-04-03 |  | 3/4 | [10 empty] | ≤40 | 694×240×518 | 715×260×545 |  |  |  |  | 2025-06-12 | 15 |  |  |  |  | 30 | [26 empty] | 69 | [21 empty] | /upload/iblock/05f/05f20ddde5c6fea37c6d3d42ef493a0e.jpg | [31 empty] | Промышленные кондиционеры | Фанкойлы | Средненапорные канальные Х серия
2191 | IWF-X500D22M50 | 2191 | Y |  |  | /upload/iblock/020/020bf87f364c257c4d4c38be8f25392c.jpg |  | text | /upload/iblock/c7b/c7b0a11f52f8d9a5021b2bc0a6988080.jpg |  | text | iwf-x500d22m50 | 500 |  | IWF-X500D22S30 | [13 empty] | ~1/220~240/50 |  |  |  |  | 850/638/425 |  |  |  |  | 2025-04-03 | 2025-04-03 | [12 empty] | 38/35/34 | 1039×518×240 | 1060×260×545 |  |  |  |  | 2025-09-18 | [32 empty] | 69 | [6 empty] | 16.8 | [9 empty] | 915×260×545 | [10 empty] | 6.7/5.7/4.4 | 5.4/4.6/3.5 | [24 empty] | Промышленные кондиционеры | Фанкойлы | Средненапорные канальные Х серия
2192 | IWF-X600D22M50 | 2192 | Y |  |  | /upload/iblock/0ab/0ab834b3b7ea049854ff045e87425016.jpg |  | text | /upload/iblock/84b/84bf1ae3855e68a53d649e0a23905921.jpg |  | text | iwf-x600d22m50 | 500 |  | IWF-X600D22M50 | [13 empty] | ~1/220~240/50 |  |  |  |  | 1020/765/510 |  |  |  |  | 2025-04-03 | 2025-04-03 | [12 empty] | 38/35/34 | 1129×518×240 | 1150×260×545 |  |  |  |  | 2025-02-20 | [32 empty] | 69 | [6 empty] | 16.8 | [9 empty] | 915×260×545 | [10 empty] | 6.7/5.7/4.4 | 5.4/4.6/3.5 | [24 empty] | Промышленные кондиционеры | Фанкойлы | Средненапорные канальные Х серия
2193 | IWF-X800D22M50 | 2193 | Y |  |  | /upload/iblock/ee0/ee01169c12cdcd74652ccbac29e90c77.jpg |  | text | /upload/iblock/1ed/1ed0ad7eb996c3efae6e8a76cc2e987c.jpg |  | text | iwf-x800d22m50 | 500 |  | IWF-X800D22S30 | [13 empty] | ~1/220~240/50 |  |  |  |  | 1360/1020/680 |  |  |  |  | 2025-04-03 | 2025-04-03 | [12 empty] | 38/35/34 | 1319×518×240 | 1340×260×545 | [5 empty] | 30 | [31 empty] | 69 | [6 empty] | 16.8 | [9 empty] | 915×260×545 | [10 empty] | 6.7/5.7/4.4 | 5.4/4.6/3.5 | [24 empty] | Промышленные кондиционеры | Фанкойлы | Средненапорные канальные Х серия
8936 | IWF-X500D22S30 | 8936 | Y |  |  | /upload/iblock/456/45691f517f1c43f5343ab369741816d1.jpg |  | text | /upload/iblock/aab/aab1793f82c3235cb124949cdf88ec44.jpg |  | text | iwf-x500d22s30- | 500 | [15 empty] | ~1/220~240/50 |  |  |  |  | 850/638/425 | R410a |  |  |  | 2025-04-03 | 2025-04-03 |  | 3/4 | [10 empty] | ≤46 | [12 empty] | 30/12 | [8 empty] | Да | В наличии | [5 empty] | Y |  |  | Y | [7 empty] | 69 | [10 empty] | 21.9 |  |  |  | 18.9 | [12 empty] | 6750000/5752000/4399000 | 4500000/3837000/2934000 | 1039×518×240 | 1060×260×545 | [22 empty] | Промышленные кондиционеры | Фанкойлы | Средненапорные канальные Х серия
8937 | IWF-X600D22S30 | 8937 | Y |  |  | /upload/iblock/dc9/dc9b5c6d34f4c4825281fd5d9b3d45c1.jpg |  | text | /upload/iblock/289/2894dbf3bb247b8fad4f5d334d379079.jpg |  | text | iwf-x600d22s30 | 500 | [15 empty] | ~1/220~240/50 |  |  |  |  | 1020/765/510 | R410a |  |  |  | 2025-04-03 | 2025-04-03 |  | 3/4 | [10 empty] | ≤47 | [12 empty] | 30/12 | [8 empty] | Да | В наличии | [5 empty] | Y |  |  | Y | [7 empty] | 69 | [10 empty] | 23.7 |  |  |  | 20.2 | [12 empty] | 8100000/6898000/5275000 | 5400000/4595000/3514000 | 1129×518×240 | 1150×260×545 | [22 empty] | Промышленные кондиционеры | Фанкойлы | Средненапорные канальные Х серия
8938 | IWF-X800D23S30 | 8938 | Y |  |  | /upload/iblock/cb7/cb73e821ec92c68c9f386f9a665d0ad3.png |  | text | /upload/iblock/caa/caaa4845f69810e3e182178130f54bca.png |  | text | iwf-x800d23s30 | 500 | [15 empty] | ~1/220~240/50 |  |  |  |  | 1360/1020/680 | R410a |  |  |  | 2025-04-03 | 2025-04-03 |  | 3/4 | [10 empty] | ≤48 | [12 empty] | 30 | [8 empty] | Да | В наличии | [5 empty] | Y |  |  | Y | [7 empty] | 69 | [10 empty] | 30 |  |  |  | 26 | [6 empty] | /upload/iblock/d6c/d6cd1d7272153a1edd3c61a99d5ed8aa.png | [5 empty] | 10800/9186/7025 | 7200000/6129000/4687000 | 1319×518×240 | 1340×260×545 | [22 empty] | Промышленные кондиционеры | Фанкойлы | Средненапорные канальные Х серия
8939 | IWF-X1000D23S30 | 8939 | Y |  |  | /upload/iblock/d43/d432491a7c62b53f11b677faf05816ff.png |  | text | /upload/iblock/63a/63ab3821cf530a964004d007c813c298.png |  | text | iwf-x1000d23s30 | 500 | [15 empty] | ~1/220~240/50 |  |  |  |  | 1700/1275/850 | R410a |  |  |  | 2025-04-03 | 2025-04-03 |  | 3/4 | [10 empty] | ≤50 | [12 empty] | 30 | [8 empty] | Да | В наличии | [5 empty] | Y |  |  | Y | [7 empty] | 69 | [10 empty] | 35.8 |  |  |  | 31.3 | [6 empty] | /upload/iblock/ce9/ce96082f1b30041c422ffbfc12d1ed2a.png | [5 empty] | 13500000/11485000/8783000 | 9000000/7665000/5862000 | 1619×518×240 | 1640×260×545 | [22 empty] | Промышленные кондиционеры | Фанкойлы | Средненапорные канальные Х серия
8940 | IWF-X1200D23S30 | 8940 | Y |  |  | /upload/iblock/83a/83a03552007e6ec5d74876802ae357ed.png |  | text | /upload/iblock/dd4/dd42348aab6e65c07b3bade5473b31a0.png |  | text | iwf-x1200d23s30 | 500 | [15 empty] | ~1/220~240/50 |  |  |  |  | 2040/1530/1020 | R410a |  |  |  | 2025-04-03 | 2025-04-03 |  |  | 2025-04-03 | [9 empty] | ≤52 | [12 empty] | 30 | [8 empty] | Да | В наличии | [5 empty] | Y |  |  | Y | [7 empty] | 69 | [10 empty] | 38 |  |  |  | 33.4 | [6 empty] | /upload/iblock/49a/49a45b64e214ee97b2542b34344f92a5.png | [5 empty] | 16200000/13774000/10533000 | 10800000/9189000/7027000 | 1719×518×240 | 1740×260×545 | [22 empty] | Промышленные кондиционеры | Фанкойлы | Средненапорные канальные Х серия
8941 | IWF-X1400D23S30 | 8941 | Y |  |  | /upload/iblock/4bb/4bbd1b0f6e913149ec51edbbcd9052e4.png |  | text | /upload/iblock/d2b/d2b9f5e68604850949d6efc25a4b5a8c.png |  | text | iwf-x1400d23s30 | 500 | [15 empty] | ~1/220~240/50 |  |  |  |  | 2380/1785/1190 | R410a |  |  |  | 2025-04-03 | 2025-04-03 |  | 3/4 | [10 empty] | ≤54 | [12 empty] | 30 | [8 empty] | Да | В наличии | [5 empty] | Y |  |  | Y | [7 empty] | 69 | [10 empty] | 46.3 |  |  |  | 40.8 | [6 empty] | /upload/iblock/3e4/3e4c430c331a96f95d61349efec8268b.png | [5 empty] | 18900000/16066000/12286000 | 12600000/10719000/8197000 | 1909×518×240 | 1930×260×545 | [22 empty] | Промышленные кондиционеры | Фанкойлы | Средненапорные канальные Х серия
8942 | IWF-X200D23S30 | 8942 | Y |  |  | /upload/iblock/c28/c28e816a6471343ddc95dee463fa0c93.png |  | text | /upload/iblock/485/485da6f284ca53144eca3f0c89ef69f8.png |  | text | iwf-x200d23s30 | 500 | [15 empty] | ~1/220~240/50 |  |  |  |  | 340/255/170 | R410a |  |  |  | 2025-04-03 | 2025-04-03 |  | 3/4 | [10 empty] | ≤40 | [12 empty] | 30/12 | [8 empty] | Да | В наличии | [5 empty] | Y |  |  | Y | [7 empty] | 69 | [10 empty] | 16.1 |  |  |  | 14.1 | [6 empty] | /upload/iblock/d45/d452b891fdf8c15d741f3d60e7baf141.png | [5 empty] | 2700000/2303000/1761000 | 1800000/1537000/1175000 | 694×518×240 | 715×260×545 | [22 empty] | Промышленные кондиционеры | Фанкойлы | Средненапорные канальные Х серия
8943 | IWF-X300D23S30 | 8943 | Y |  |  | /upload/iblock/849/849057a336d33a442e2ef1bf5c5deefa.png |  | text | /upload/iblock/847/847689cc7e92eaff9cdec18a804496b4.png |  | text | iwf-x300d23s30 | 500 | [15 empty] | ~1/220~240/50 |  |  |  |  | 510/382/255 | R410a |  |  |  | 2025-04-03 | 2025-04-03 |  | 3/4 | [10 empty] | ≤42 | [12 empty] | 30/12 | [8 empty] | Да | В наличии | [5 empty] | Y |  |  | Y | [7 empty] | 69 | [10 empty] | 20.8 |  |  |  | 18.3 | [6 empty] | /upload/iblock/e07/e07c912ebd890ad862da6f6a8bb45014.png | [5 empty] | 4050000/3460000/2646000 | 2700000/2305000/1763000 | 894×518×240 | 915×260×545 | [22 empty] | Промышленные кондиционеры | Фанкойлы | Средненапорные канальные Х серия
8944 | IWF-X400D23S30 | 8944 | Y |  |  | /upload/iblock/8a8/8a818b35e5588a15b4c293ae060a8933.png |  | text | /upload/iblock/ac3/ac304af2d1bb1ba9e7cab4cb430e2d3d.png |  | text | iwf-x400d23s30 | 500 | [15 empty] | ~1/220~240/50 |  |  |  |  | 680/510/340 | R410a |  |  |  | 2025-04-03 | 2025-04-03 |  | 3/4 | [10 empty] | ≤44 | [12 empty] | 30/12 | [8 empty] | Да | В наличии | [5 empty] | Y |  |  | Y | [7 empty] | 69 | [10 empty] | 21.2 |  |  |  | 18.6 | [6 empty] | /upload/iblock/263/263152b5934072b2cc7207b9295cd290.png | [5 empty] | 5400000/4605000/3522000 | 3600000/3075000/2352000 | 894×518×240 | 915×260×545 | [22 empty] | Промышленные кондиционеры | Фанкойлы | Средненапорные канальные Х серия
8945 | IWF-X500D23S30 | 8945 | Y |  |  | /upload/iblock/016/01628dd3c735787bfbe93ab34a1d71d8.png |  | text | /upload/iblock/657/6570e086ccd5fc14cd146aadb4feb8d4.png |  | text | iwf-x500d23s30 | 500 | [15 empty] | ~1/220~240/50 |  |  |  |  | 850/638/425 | R410a |  |  |  | 2025-04-03 | 2025-04-03 |  | 3/4 | [10 empty] | ≤46 | [12 empty] | 30/12 | [8 empty] | Да | В наличии | [5 empty] | Y |  |  | Y | [7 empty] | 69 | [10 empty] | 23.8 |  |  |  | 20.8 | [6 empty] | /upload/iblock/2a3/2a3148b4a8ec58e186f50039236e306a.png | [5 empty] | 6750000/5752000/4399000 | 4500000/3837000/2934000 | 1039×518×240 | 1060×260×545 | [22 empty] | Промышленные кондиционеры | Фанкойлы | Средненапорные канальные Х серия
8946 | IWF-X600D23S30 | 8946 | Y |  |  | /upload/iblock/6a3/6a3e87308bff5f4c66194cb560da0da1.png |  | text | /upload/iblock/c88/c8809a082a028179253f9baf2ff65ee7.png |  | text | iwf-x600d23s30 | 500 | [15 empty] | ~1/220~240/50 |  |  |  |  | 1020/765/510 | R410a |  |  |  | 2025-04-03 | 2025-04-03 |  | 3/4 | [10 empty] | ≤47 | [12 empty] | 30/12 | [8 empty] | Да | В наличии | [5 empty] | Y |  |  | Y | [7 empty] | 69 | [10 empty] | 25.7 |  |  |  | 22.2 | [6 empty] | /upload/iblock/566/5669d5b4073c839b617155d8c0305091.png | [5 empty] | 8100000/6898000/5275000 | 5400000/4595000/3514000 | 1129×518×240 | 1150×260×545 | [22 empty] | Промышленные кондиционеры | Фанкойлы | Средненапорные канальные Х серия
8947 | IWF-X800D22S30 | 8947 | Y |  |  | /upload/iblock/f0a/f0a80ddbe6d843f3e93cea3532b5834f.png |  | text | /upload/iblock/4de/4de6f268d3a6a2421adcbb0abf528905.png |  | text | iwf-x800d22s30 | 500 | [15 empty] | ~1/220~240/50 |  |  |  |  | 1360/1020/680 | R410a |  |  |  | 2025-04-03 | 2025-04-03 |  | 3/4 | [10 empty] | ≤48 | [12 empty] | 30/12 | [8 empty] | Да | В наличии | [5 empty] | Y |  |  | Y | [7 empty] | 69 | [10 empty] | 32.9 |  |  |  | 28.9 | [6 empty] | /upload/iblock/ec6/ec6b436e37f4ef5c9ff9eaded48bd769.png | [5 empty] | 10800000/9186000/7025000 | 7200000/6129000/4687000 | 1319×518×240 | 1340×260×545 | [22 empty] | Промышленные кондиционеры | Фанкойлы | Средненапорные канальные Х серия
8948 | IWF-X1000D22S30 | 8948 | Y |  |  | /upload/iblock/9c4/9c4129de024a5b230c2c8feaf43d7225.png |  | text | /upload/iblock/08e/08edd48c4ea5c24e7e8951e31e4ce0df.png |  | text | iwf-x1000d22s30 | 500 | [15 empty] | ~1/220~240/50 |  |  |  |  | 1700/1275/850 | R410a |  |  |  | 2025-04-03 | 2025-04-03 |  | 3/4 | [10 empty] | ≤50 | [12 empty] | 30/12 | [8 empty] | Да | В наличии | [5 empty] | Y |  |  | Y | [7 empty] | 69 | [10 empty] | 40.7 |  |  |  | 36.2 | [6 empty] | /upload/iblock/9b9/9b97645705a8e79b493a8ec344599bef.png | [5 empty] | 13500000/11485000/8783000 | 9000000/7665000/5862000 | 1619×518×240 | 1640×260×545 | [22 empty] | Промышленные кондиционеры | Фанкойлы | Средненапорные канальные Х серия
8949 | IWF-X1200D22S30 | 8949 | Y |  |  | /upload/iblock/2dd/2ddeb7b94bb630dae7d78106d14fb97c.png |  | text | /upload/iblock/5f8/5f821392167dc3bec9939c28995d7cc2.png |  | text | iwf-x1200d22s30 | 500 | [15 empty] | ~1/220~240/50 |  |  |  |  | 2040/1530/1020 | R410a |  |  |  | 2025-04-03 | 2025-04-03 |  | 3/4 | [10 empty] | ≤52 | [12 empty] | 30/12 | [8 empty] | Да | В наличии | [5 empty] | Y |  |  | Y | [7 empty] | 69 | [10 empty] | 41.5 |  |  |  | 36.9 | [6 empty] | /upload/iblock/ee4/ee4dda0e7d9fc959040ec75383950222.png | [5 empty] | 16200000/13774000/10533000 | 10800000/9189000/7027000 | 1719×518×240 | 1740×260×545 | [22 empty] | Промышленные кондиционеры | Фанкойлы | Средненапорные канальные Х серия
8950 | IWF-X1400D22S30 | 8950 | Y |  |  | /upload/iblock/737/7373343b8a2b1b8477c0e9c0abb5de1f.png |  | text | /upload/iblock/325/3254c9e67a1ce1a9c3b1ca03abd68734.png |  | text | iwf-x1400d22s30 | 500 | [15 empty] | ~1/220~240/50 |  |  |  |  | 2380/1785/1190 | R410a |  |  |  | 2025-04-03 | 2025-04-03 |  | 3/4 | [10 empty] | ≤54 | [12 empty] | 30/12 | [8 empty] | Да | В наличии | [5 empty] | Y |  |  | Y | [7 empty] | 69 | [10 empty] | 46.3 |  |  |  | 40.8 | [6 empty] | /upload/iblock/bf1/bf1a48cbefacac4cf25280e7d86734a5.png | [5 empty] | 18900000/16066000/12286000 | 12600000/10719000/8197000 | 1909×518×240 | 1930×260×545 | [22 empty] | Промышленные кондиционеры | Фанкойлы | Средненапорные канальные Х серия
8958 | IWF-200D43S30 | 8958 | Y |  |  | /upload/iblock/6de/6def95e0fdeca653b736673cb2e55c0b.jpg |  | text | /upload/iblock/737/73787e11f651c192a3d1565ef5e878ed.jpg |  | text | iwf-200d43s30 | 500 | [6 empty] | 2000 | 3000 | 49 | [6 empty] | 1/220-240/50 |  |  |  |  | 340 | R410a |  |  |  | 2025-04-03 | 2025-04-03 | [12 empty] | 31 | [12 empty] | 30 | [8 empty] | Да | В наличии | [5 empty] | Y |  |  | Y | [7 empty] | 69 | [10 empty] | 17,4 |  |  |  | 15,1 | [12 empty] | 3000 | 2000 | 741*241*522 | 790*260*550 | [22 empty] | Промышленные кондиционеры | Фанкойлы | Канальные 4х-трубные
8959 | IWF-300D43S30 | 8959 | Y |  |  | /upload/iblock/fd5/fd5b5ac00d5229470e2ec4e32fca9286.jpg |  | text | /upload/iblock/953/9532a1e2080446a28377532d1757de0a.jpg |  | text | iwf-300d43s30 | 500 | [6 empty] | 2700 | 4000 | 64 | [6 empty] | 1/220-240/50 |  |  |  |  | 510 | R410a |  |  |  | 2025-04-03 | 2025-04-03 | [12 empty] | 32 | [12 empty] | 30 | [8 empty] | Да | В наличии | [5 empty] | Y |  |  | Y | [7 empty] | 69 | [10 empty] | 20 |  |  |  | 17,5 | [12 empty] | 4000 | 2700 | 841*241*522 | 890*260*550 | [22 empty] | Промышленные кондиционеры | Фанкойлы | Канальные 4х-трубные
8960 | IWF-400D43S30 | 8960 | Y |  |  | /upload/iblock/f8c/f8c5400a45c961b17872c054bf0a2ccd.jpg |  | text | /upload/iblock/8c8/8c81b8c8ca188f73148fd9a76baf53e9.jpg |  | text | iwf-400d43s30 | 500 | [6 empty] | 3600 | 5200 | 75 | [6 empty] | 1/220-240/50 |  |  |  |  | 680 | R410a |  |  |  | 2025-04-03 | 2025-04-03 | [12 empty] | 33 | [12 empty] | 30 | [8 empty] | Да | В наличии | [5 empty] | Y |  |  | Y | [7 empty] | 69 | [10 empty] | 23,1 |  |  |  | 20,7 | [12 empty] | 5200 | 3600 | 941*241*522 | 990*260*550 | [22 empty] | Промышленные кондиционеры | Фанкойлы | Канальные 4х-трубные
8961 | IWF-600D43S30 | 8961 | Y |  |  | /upload/iblock/09b/09b44bee586e46e9fb17712a85acf494.jpg |  | text | /upload/iblock/49c/49c24de9e3aeacb35d009b609f90377f.jpg |  | text | iwf-600d43s30 | 500 | [6 empty] | 5000 | 7200 | 114 | [6 empty] | 1/220-240/50 |  |  |  |  | 1020 | R410a |  |  |  | 2025-04-03 | 2025-04-03 | [12 empty] | 35 | [12 empty] | 30 | [8 empty] | Да | В наличии | [5 empty] | Y |  |  | Y | [7 empty] | 69 | [10 empty] | 26,5 |  |  |  | 23,5 | [12 empty] | 7200 | 5000 | 1161*241*522 | 1210*260*550 | [22 empty] | Промышленные кондиционеры | Фанкойлы | Канальные 4х-трубные
8962 | IWF-800D43S30 | 8962 | Y |  |  | /upload/iblock/ca0/ca04b06f628015815554d9aa7fe39027.jpg |  | text | /upload/iblock/8cf/8cfdad756e6047aacfe46283622c4e97.jpg |  | text | iwf-800d43s30 | 500 | [6 empty] | 6800 | 9600 | 154 | [6 empty] | 1/220-240/50 |  |  |  |  | 1360 | R410a |  |  |  | 2025-04-03 | 2025-04-03 | [12 empty] | 36 | [21 empty] | Да | В наличии | [5 empty] | Y |  |  | Y | [7 empty] | 69 | [10 empty] | 36 |  |  |  | 32,4 | [12 empty] | 9600 | 6800 | 1461*241*522 | 1510*260*550 | [22 empty] | Промышленные кондиционеры | Фанкойлы | Канальные 4х-трубные
8963 | IWF-1000D43S30 | 8963 | Y |  |  | /upload/iblock/be1/be1603db79de4550faf54275a1b38f44.jpg |  | text | /upload/iblock/2d8/2d8536516ed7cc336015dcd3dcfcfa48.jpg |  | text | iwf-1000d43s30 | 500 | [6 empty] | 7800 | 10800 | 193 | [6 empty] | 1/220-240/50 |  |  |  |  | 1700 | R410a |  |  |  | 2025-04-03 | 2025-04-03 | [12 empty] | 37 | [12 empty] | 30 | [8 empty] | Да | В наличии | [5 empty] | Y |  |  | Y | [7 empty] | 69 | [10 empty] | 38,6 |  |  |  | 34,9 | [12 empty] | 10800 | 7800 | 1566*241*522 | 1615*260*550 | [22 empty] | Промышленные кондиционеры | Фанкойлы | Канальные 4х-трубные
8964 | IWF-1200D43S30 | 8964 | Y |  |  | /upload/iblock/d63/d63da590ce747e0ad9d6f0f4f80d316d.jpg |  | text | /upload/iblock/e29/e29ccd8b94720ae8cd85f985aa1fe491.jpg |  | text | iwf-1200d43s30 | 500 | [6 empty] | 10200 | 13500 | 230 | [6 empty] | 1/220-240/50 |  |  |  |  | 2040 | R410a |  |  |  | 2025-04-03 | 2025-04-03 | [12 empty] | 38 | [12 empty] | 30 | [8 empty] | Да | В наличии | [5 empty] | Y |  |  | Y | [7 empty] | 69 | [10 empty] | 43,5 |  |  |  | 40 | [12 empty] | 13500 | 10200 | 1856*241*522 | 1905*260*550 | [22 empty] | Промышленные кондиционеры | Фанкойлы | Канальные 4х-трубные
8965 | IWF-1400D43S30 | 8965 | Y |  |  | /upload/iblock/815/8157c38ffad5b7d941f48f84e4a5cce8.jpg |  | text | /upload/iblock/af4/af4aae6d26f10f4dd11de3280a5c769a.jpg |  | text | iwf-1400d43s30 | 500 | [6 empty] | 11500 | 15500 | 278 | [6 empty] | 1/220-240/50 |  |  |  |  | 2380 | R410a |  |  |  | 2025-04-03 | 2025-04-03 | [12 empty] | 39 | [12 empty] | 30 | [8 empty] | Да | В наличии | [5 empty] | Y |  |  | Y | [7 empty] | 69 | [10 empty] | 48,9 |  |  |  | 43,6 | [12 empty] | 15500 | 11500 | 2022*241*522 | 2070*260*550 | [22 empty] | Промышленные кондиционеры | Фанкойлы | Канальные 4х-трубные
8966 | IWF-200D43S50 | 8966 | Y |  |  | /upload/iblock/114/114f6b4ad5aeb759a3f754bd9f12e1cb.jpg |  | text | /upload/iblock/3e3/3e31bb10954ea00bd803dc4c500cef77.jpg |  | text | iwf-200d43s50 | 500 | [6 empty] | 2000 | 3000 | 49 | [6 empty] | 1/220-240/50 |  |  |  |  | 340 | R410a |  |  |  | 2025-04-03 | 2025-04-03 | [12 empty] | 32 | [12 empty] | 50 | [8 empty] | Да | В наличии | [5 empty] | Y |  |  | Y | [7 empty] | 69 | [10 empty] | 17,4 |  |  |  | 15,1 | [12 empty] | 3000 | 2000 | 741*241*522 | 790*260*550 | [22 empty] | Промышленные кондиционеры | Фанкойлы | Канальные 4х-трубные
8967 | IWF-300D43S50 | 8967 | Y |  |  | /upload/iblock/6a2/6a28deb46de5d58d857cb913cf2a1a2e.jpg |  | text | /upload/iblock/21d/21d7133d4a19bc62126d520c12a938ae.jpg |  | text | iwf-300d43s50 | 500 | [6 empty] | 2700 | 4000 | 64 | [6 empty] | 1/220-240/50 |  |  |  |  | 680 | R410a |  |  |  | 2025-04-03 | 2025-04-03 | [12 empty] | 35 | [12 empty] | 50 | [8 empty] | Да | В наличии | [5 empty] | Y |  |  | Y | [7 empty] | 69 | [10 empty] | 20 |  |  |  | 17,5 | [12 empty] | 4000 | 2700 | 841*241*522 | 890*260*550 | [22 empty] | Промышленные кондиционеры | Фанкойлы | Канальные 4х-трубные
8968 | IWF-400D43S50 | 8968 | Y |  |  | /upload/iblock/f1e/f1ede51bd4062bf18501b1724ecd38e0.jpg |  | text | /upload/iblock/a78/a7828d90dbafbafdfa2ce29b1ef235a0.jpg |  | text | iwf-400d43s50 | 500 | [6 empty] | 3600 | 5200 | 75 | [6 empty] | 1/220-240/50 |  |  |  |  | 680 | R410a |  |  |  | 2025-04-03 | 2025-04-03 | [12 empty] | 35 | [12 empty] | 50 | [8 empty] | Да | В наличии | [5 empty] | Y |  |  | Y | [7 empty] | 69 | [10 empty] | 23,1 |  |  |  | 20,7 | [12 empty] | 5200 | 3600 | 941*241*522 | 990*260*550 | [22 empty] | Промышленные кондиционеры | Фанкойлы | Канальные 4х-трубные
8969 | IWF-600D43S50 | 8969 | Y |  |  | /upload/iblock/053/05318483c7d4a6e66a511a6af90c31bd.jpg |  | text | /upload/iblock/b38/b38c79f42cd92cd1ebd2fb19247ba805.jpg |  | text | iwf-600d43s50 | 500 | [6 empty] | 5000 | 7200 | 114 | [6 empty] | 1/220-240/50 |  |  |  |  | 1020 | R410a |  |  |  | 2025-04-03 | 2025-04-03 | [12 empty] | 37 | [12 empty] | 50 | [8 empty] | Да | В наличии | [5 empty] | Y |  |  | Y | [7 empty] | 69 | [10 empty] | 26,5 |  |  |  | 23,5 | [12 empty] | 7200 | 5000 | 1161*241*522 | 1210*260*550 | [22 empty] | Промышленные кондиционеры | Фанкойлы | Канальные 4х-трубные
8970 | IWF-800D43S50 | 8970 | Y |  |  | /upload/iblock/0b5/0b5a01a257b95e28a00d70e2940ba625.jpg |  | text | /upload/iblock/45d/45d06ce9e7e79ff09762171ee7a5938b.jpg |  | text | iwf-800d43s50 | 500 | [6 empty] | 6800 | 9600 | 154 | [6 empty] | 1/220-240/50 |  |  |  |  | 1360 | R410a |  |  |  | 2025-04-03 | 2025-04-03 | [12 empty] | 38 | [12 empty] | 50 | [8 empty] | Да | В наличии | [5 empty] | Y |  |  | Y | [7 empty] | 69 | [10 empty] | 36 |  |  |  | 32,4 | [12 empty] | 9600 | 6800 | 1461*241*522 | 1510*260*550 | [22 empty] | Промышленные кондиционеры | Фанкойлы | Канальные 4х-трубные
8971 | IWF-1000D43S50 | 8971 | Y |  |  | /upload/iblock/d74/d74bb7ccd67e993a0eacf9f7d3e99c08.jpg |  | text | /upload/iblock/469/469f6b7880c0624b5095649430a98d23.jpg |  | text | iwf-1000d43s50 | 500 | [6 empty] | 7800 | 10800 | 193 | [6 empty] | 1/220-240/50 |  |  |  |  | 1700 | R410a |  |  |  | 2025-04-03 | 2025-04-03 | [12 empty] | 39 | [12 empty] | 50 | [8 empty] | Да | В наличии | [5 empty] | Y |  |  | Y | [7 empty] | 69 | [10 empty] | 38,6 |  |  |  | 34,9 | [12 empty] | 10800 | 7800 | 1566*241*522 | 1615*260*550 | [22 empty] | Промышленные кондиционеры | Фанкойлы | Канальные 4х-трубные
8972 | IWF-1200D43S50 | 8972 | Y |  |  | /upload/iblock/58e/58e2e669e65a2df71324bb3f334ed722.jpg |  | text | /upload/iblock/0d0/0d0b5ef6e804e16815e5b1e574005055.jpg |  | text | iwf-1200d43s50 | 500 | [6 empty] | 10200 | 13500 | 230 | [6 empty] | 1/220-240/50 |  |  |  |  | 2040 | R410a |  |  |  | 2025-04-03 | 2025-04-03 | [12 empty] | 40 | [12 empty] | 50 | [8 empty] | Да | В наличии | [5 empty] | Y |  |  | Y | [7 empty] | 69 | [10 empty] | 43,5 |  |  |  | 40 | [12 empty] | 13500 | 10200 | 1856*241*522 | 1905*260*550 | [22 empty] | Промышленные кондиционеры | Фанкойлы | Канальные 4х-трубные
8973 | IWF-1400D43S50 | 8973 | Y |  |  | /upload/iblock/8e7/8e725e93b894885ca4c00cf27a7e481e.jpg |  | text | /upload/iblock/2e3/2e3af05360754b76d10a0dc95b8d7789.jpg |  | text | iwf-1400d43s50 | 500 | [6 empty] | 11500 | 15500 | 278 | [6 empty] | 1/220-240/50 |  |  |  |  | 2380 | R410a |  |  |  | 2025-04-03 | 2025-04-03 | [12 empty] | 41 | [12 empty] | 50 | [8 empty] | Да | В наличии | [5 empty] | Y |  |  | Y | [7 empty] | 69 | [10 empty] | 48,9 |  |  |  | 43,6 | [12 empty] | 15500 | 11500 | 2022*241*522 | 2070*260*550 | [22 empty] | Промышленные кондиционеры | Фанкойлы | Канальные 4х-трубные
IE_XML_ID | IE_NAME | 17010 | N |  |  |  |  | text |  |  | text |  | 500
16369 | IWF-Q800CHB24PH | 17011 | Y |  |  |  |  | text |  |  | text |  | 500
16370 | IWF-Q1500CHB24PH | 17012 | Y |  |  |  |  | text |  |  | text |  | 500
16371 | IWF-Q1800CHB24PH | 17013 | Y |  |  |  |  | text |  |  | text |  | 500
16372 | IWF-Q2000CHB24PH | 17014 | Y |  |  |  |  | text |  |  | text |  | 500
16373 | IWF-Q2500CHB24PH | 17015 | Y |  |  |  |  | text |  |  | text |  | 500
17125 | RAM2-T14URH | 17125 | Y |  |  | /upload/iblock/ef2/ezua7eh957epgvxi5zjo07bvh5idj39h.png | Мультисплит-система кондиционирования воздуха серии FREE MATCH
15038 | Проводной пульт WR-04 для фанкойлов | 15038 | Y |  |  | /upload/iblock/904/904a87761c215852319ba3157c9c85f1.jpg |  | text | /upload/iblock/2a5/2a5237634da6ea666af9d130a4781d86.jpg |  | text | provodnoy-pult-wr-04-sensornyy-dlya-fankoyla | 500 | пульт управления для фанкойла, проводной пульт управления для фанкойлов, пульт для фанкойла WR-04 | [57 empty] | [TEXT]Проводной пульт WR-04 сенсорный для фанкойлов (кроме канальных), 3-х жильный кабель
;;;Да;В наличии;;;;/upload/iblock/0be/0be3559f425cc4f8df758d8dc0f8baa9.jpg;;Y;;;Y;;;;;;;;;;;;;;;;;;;;;;;;;;;;;;;;;;;;;;;;;;;;;;;;;;;;;;;;;;;;;;Промышленные кондиционеры;Аксессуары для промышленных кондиционеров;
15040 | Проводной пульт WR-05 для фанкойлов | 15040 | Y |  |  | /upload/iblock/b0e/b0edc9368b81965337101bc8de827ddb.png |  | text | /upload/iblock/6a4/6a4ff60f1c43196416926f856e5a7f8d.png |  | text | provodnoy-pult-wr-05-dlya-fankoylov | 500 | пульт управления для фанкойла, проводной пульт управления для фанкойлов, пульт для фанкойла WR-05 | [57 empty] | [TEXT]Проводной пульт WR-05 сенсорный для фанкойлов (кроме канальных), 3-х жильный кабель
;;;Да;В наличии;;;;/upload/iblock/fb8/fb81306f2faa59350b4648ed774d3032.png;;Y;;;Y;;;;;;;;;;;;;;;;;;;;;;;;;;;;;;;;;;;;;;;;;;;;;;;;;;;;;;;;;;;;;;Промышленные кондиционеры;Аксессуары для промышленных кондиционеров;
15042 | Электронный термостат AE-Y308 для управления фанкойлом | 15042 | Y |  |  | /upload/iblock/bd4/bd4fcfc4d3942a4e2d0ee348e09cd408.png |  | text | /upload/iblock/81e/81ee38e6e9f8d2cdb592453d83920f93.png |  | text | elektronnyy-termostat-ae-y308-dlya-upravleniya-fankoylom | 500 | Электронный термостат AE-Y308 для регулирования температуры фанкойла, в помещениях, пульт для фанкойла, пульт AE-Y308, купить пульт для фанкойла | [57 empty] | [TEXT]Электронный термостат AE-Y308
для регулирования температуры фанкойла, в помещениях
(только для канальных фанкойлов)" |  |  | Да | В наличии |  |  |  | /upload/iblock/066/066f2c2110be5c09f5d71618f5203d72.png |  | Y | [64 empty] | Промышленные кондиционеры | Аксессуары для промышленных кондиционеров
15045 | Центральный пульт управления WR-DM01A для управления фанкойлом и чиллером | 15045 | Y |  |  | /upload/iblock/0df/0dfb644162952263dc2f9100aae084c6.png |  | text | /upload/iblock/71d/71d66abf81aaf0850951d8562c004e63.png |  | text | tsentralnyy-pult-upravleniya-wr-dm01a-dlya-upravleniya-fankoylom-i-chillerom- | 500 | Центральный пульт управления WR-DM01A для управления фанкойлом и чиллером, пульт управления для фпнкойлов, пульт управления чиллером, пульт для чиллера | [57 empty] | [TEXT]Центральный пульт управления WR-DM01A для управления фанкойлом и чиллером IGC
подключается через шнур адаптера AWR-CC01A (CM-MTD/M01) " |  |  | Да | В наличии |  |  |  | /upload/iblock/dc3/dc384bf4914d2d0a0502ba98baadd7ce.png |  | Y | [64 empty] | Промышленные кондиционеры | Аксессуары для промышленных кондиционеров
15046 | Блок CADF-1 для подключения канальных фанкойлов к центральному пульту и BMS | 15046 | Y |  |  | /upload/iblock/446/446ff93e2710b4a5ed707a1e974e2eaf.png |  | text | /upload/iblock/259/25938956b9b2b4cd601e44d1109c4ace.png |  | text | blok-cadf-1-dlya-podklyucheniya-kanalnykh-fankoylov-k-tsentralnomu-pultu-i-bms- | 500 | Блок CADF-1 для подключения канальных фанкойлов к центральному пульту и BMS, управление фанкойла, как управлять фанкойлом | [57 empty] | [TEXT]Блок CADF-1 для подключения канальных фанкойлов к центральному пульту и BMS
(только для канальных фанкойлов)" |  |  | Да | В наличии |  |  |  | /upload/iblock/f73/f7306aeab09c5f3b5bb9cafb7e21d2d2.png |  | Y | [64 empty] | Промышленные кондиционеры | Аксессуары для промышленных кондиционеров
15049 | Адаптер AWR-CC01A к центральному пульту для управления фанкойлом | 15049 | Y |  |  | /upload/iblock/21b/21b32013d8279bd74d64657da47bbfc1.jpg |  | text | /upload/iblock/b53/b539ab6f6a55634b84b742a0cb5ddb33.jpg |  | text | adapter-awr-cc01a-k-tsentralnomu-pultu-dlya-upravleniya-fankoylom | 500 | адаптер для центрального пульта полупромышленного кондиционера, Адаптер для подключения к центральному пульту сплит систем | [57 empty] | [TEXT]Адаптер AWR-CC01A для подключения к центральному пульту WR-DM01A
для управления фанкойлом (кроме канальных фанкойлов)" |  |  | Да | В наличии |  |  |  | /upload/iblock/247/247b53510c9b5ff00de732d7b0608b04.jpg |  | Y | [64 empty] | Промышленные кондиционеры | Аксессуары для промышленных кондиционеров
15052 | Адаптер- шлюз AWR-CC01A (CM-MTD/M01) | 15052 | Y |  |  | /upload/iblock/554/55405415aaf6fd10ac589ca62ef7e2fc.jpg |  | text | /upload/iblock/d54/d54d9fcea007f13693ba995954e10573.jpg |  | text | adapter-shlyuz-awr-cc01a-cm-mtd-m01- | 500 | Адаптер- шлюз AWR-CC01A (CM-MTD/M01) для MODBUS RTU, адаптер для фанкойлов и чиллеров, адаптер для подключения фанкойлов и чиллера | [57 empty] | [TEXT]Адаптер- шлюз AWR-CC01A (CM-MTD/M01) для MODBUS RTU и центрального пульта и BMS (универсальный)
Для управления фанкойлами и чиллерами IGC" |  |  | Да | В наличии |  |  |  | /upload/iblock/3bd/3bd76e16cf34a03fbe362c2b17fab7ed.jpg |  | Y | [64 empty] | Промышленные кондиционеры | Аксессуары для промышленных кондиционеров
15039 | Проводной пульт WR-05 | 15039 | Y |  |  | /upload/iblock/e41/e4107a2d6d60c11eb448c0c4c64e039d.png |  | text | /upload/iblock/328/3283e0813c323f26b71765418d9e7131.png |  | text | provodnoy-pult-wr-05- | 500 | пульт WR-05, пульт настенный для кондиционера, пульт управления кондиционером настенный, пульт для управления полупромышленными кондиционерами, WR-05 | [57 empty] | [TEXT]Проводной пульт WR-05 (Сенсорный),
для управления полупромышленными кондиционерами
4-х жильный кабель" |  |  | Да | В наличии |  |  |  | /upload/iblock/023/023a1668bb7358c78193cb4eb9fb8db9.png |  | Y | [64 empty] | Полупромышленные кондиционеры | Аксессуары для полупромышленных кондиционеров
15044 | Центральный пульт управления WR-DM01A | 15044 | Y |  |  | /upload/iblock/09b/09b91c2e037ae5bcff07483902b793f6.png |  | text | /upload/iblock/da8/da83ae79eb5abc5b7ffeb4634b8097be.png |  | text | tsentralnyy-pult-upravleniya-wr-dm01a | 500 | Центральный пульт управления WR-DM01A, Центральный пульт управления WR-DM01A для полупромышленных кондиционеров, пульт проводной для кондиционеров | [57 empty] | [TEXT]Центральный пульт управления WR-DM01A для управления системой кондиционирования всех линеек полупром IGC
подключается через шнур адаптера AWR-CC01A (CM-MTD/M01) " |  |  | Да | В наличии |  |  |  | /upload/iblock/9e5/9e5c4554f7575eb5062fd0deb4577570.png |  | Y | [64 empty] | Полупромышленные кондиционеры | Аксессуары для полупромышленных кондиционеров
15048 | Адаптер AWR-CC01A к центральному пульту | 15048 | Y |  |  | /upload/iblock/cb6/cb6706f5d9ec86454d32bdd05f89932c.jpg |  | text | /upload/iblock/e9e/e9e5aadad2eb8d2918b90f9c66d65906.jpg |  | text | adapter-awr-cc01a-k-tsentralnomu-pultu- | 500 | адаптер для центрального пульта полупромышленного кондиционера, Адаптер для подключения к центральному пульту сплит систем | [57 empty] | [TEXT]Адаптер AWR-CC01A для подключения к центральному пульту WR-DM01A
для полупромышленных кондиционеров" |  |  | Да | В наличии |  |  |  | /upload/iblock/11b/11bec8b8b85cc62984aa683a5c2e41c8.jpg |  | Y | [64 empty] | Полупромышленные кондиционеры | Аксессуары для полупромышленных кондиционеров
15051 | Адаптер- шлюз AWR-CC01A (CM-MTD/M01) для MODBUS | 15051 | Y |  |  | /upload/iblock/19b/19bc2bf5a4c4c0e5f2310260e0ee2c58.jpg |  | text | /upload/iblock/ac0/ac00a36aab477a7fe85f9eb20b603602.jpg |  | text | adapter-shlyuz-awr-cc01a-cm-mtd-m01-dlya-modbus- | 500 | Адаптер- шлюз AWR-CC01A (CM-MTD/M01) для MODBUS RTU, адаптер для полупромышленных кондиционеров, адаптер для подключения к полупрому IGC | [57 empty] | [TEXT]Адаптер- шлюз AWR-CC01A (CM-MTD/M01) для MODBUS RTU и центрального пульта и BMS (универсальный)
Для подключения к полупромышленным кондиционерам IGC" |  |  | Да | В наличии |  |  |  | /upload/iblock/bf5/bf5cbdcc002799af111f8bf360219697.jpg |  | Y | [64 empty] | Полупромышленные кондиционеры | Аксессуары для полупромышленных кондиционеров
15059 | Wi-Fi модуль QRD-Wi-Fi-SYE1, для полупромышленных кондиционеров , LCAC, FCU | 15059 | Y |  |  | /upload/iblock/0a2/0a2f5bb4b7e5b2750a93413db61d822e.png |  | text | /upload/iblock/32d/32dc43a8c3aba3da2cf42a00d2b6fafd.png |  | text | wi-fi-modul-qrd-wi-fi-sye1-dlya-polupromyshlennykh-konditsionerov-lcac-fcu | 500 | Wi-Fi модуль QRD-Wi-Fi-SYE1, для полупром, LCAC, FCU, модуль для управления кондиционером со смартфона, для управления кондиционером с телефона | [57 empty] | [TEXT]Wi-Fi модуль QRD-Wi-Fi-SYE1, для полупромышленных кондиционеров, LCAC, FCU
и управление фанкойлом
Позволяет управлять кондиционером по Wi-Fi со смартфона (из любой точки мира)" |  |  | Да | В наличии | [5 empty] | Y | [64 empty] | Полупромышленные кондиционеры | Аксессуары для полупромышленных кондиционеров
17043 | IWF-Q115VED | 17043 | Y |  |  | /upload/iblock/e83/8fxsrvrpp6v50fvcwsdw621h8rcmi1c3.png | Фанкойлы консольные ультратонкие 2-х трубные.
Производительность охлаждение - 1050 Вт," | text |  |  | text | iwf-q115ved | 500 | Ультратонкие фанкойлы, консольные фанкойлы, 2-х трубные фанкойлы, ультратонкие консоли, фанкойл, фанкойл купить, фанкойл оптом, фанкойл с доставкой, чиллер фанкойл |  |  |  | 3582 |  | 1050 | 1500 / 2600 | [6 empty] | 18 | [5 empty] | 80-200 | [18 empty] | 24-30 | [21 empty] | Да | В наличии | [5 empty] | Y |  |  | Y | [18 empty] | 17 |  |  |  | 15,2 | 692*657*131 | 760*730*200 | [36 empty] | Промышленные кондиционеры | Фанкойлы | Консольного типа ультратонкие, 2‑х трубные, серия Q
17044 | IWF-Q180VED | 17044 | Y |  |  | /upload/iblock/189/31iiqzid78hr4bvyor53bjn0i5u86kdi.png | Фанкойлы консольные ультратонкие 2-х трубные.
Производительность охлаждение - 1980 Вт," | text |  |  | text | iwf-q180ved | 500 | Ультратонкие фанкойлы, консольные фанкойлы, 2-х трубные фанкойлы, ультратонкие консоли, фанкойл, фанкойл купить, фанкойл оптом, фанкойл с доставкой, чиллер фанкойл |  |  |  | 6755 |  | 1980 | 2850 / 3985 | [6 empty] | 24 | [5 empty] | 120-320 | [18 empty] | 27-32 | [21 empty] | Да | В наличии | [5 empty] | Y |  |  | Y | [18 empty] | 22 |  |  |  | 19.6 | 892*657*131 | 960*730*200 | [36 empty] | Промышленные кондиционеры | Фанкойлы | Консольного типа ультратонкие, 2‑х трубные, серия Q
17045 | IWF-Q270VED | 17045 | Y |  |  | /upload/iblock/d88/wukqxfmkv6n61rm6y6spfn7rp4m77xih.png | Фанкойлы консольные ультратонкие 2-х трубные.
Производительность охлаждение - 2890 Вт," | text |  |  | text | iwf-q270ved | 500 | Ультратонкие фанкойлы, консольные фанкойлы, 2-х трубные фанкойлы, ультратонкие консоли, фанкойл, фанкойл купить, фанкойл оптом, фанкойл с доставкой, чиллер фанкойл |  |  |  | 9860 |  | 2890 | 4200 / 5820 | [6 empty] | 35 | [5 empty] | 180-460 | [18 empty] | 28-36 | [21 empty] | Да | В наличии | [5 empty] | Y |  |  | Y | [18 empty] | 27 |  |  |  | 24 | 1092*657*131 | 1160*730*200 | [36 empty] | Промышленные кондиционеры | Фанкойлы | Консольного типа ультратонкие, 2‑х трубные, серия Q
17046 | IWF-Q400VED | 17046 | Y |  |  | /upload/iblock/063/qvi6cyrfq6a3lrq2iev63gzk8hguyznc.png | Фанкойлы консольные ультратонкие 2-х трубные.
Производительность охлаждение - 3620 Вт," | text |  |  | text | iwf-q400ved | 500 | Ультратонкие фанкойлы, консольные фанкойлы, 2-х трубные фанкойлы, ультратонкие консоли, фанкойл, фанкойл купить, фанкойл оптом, фанкойл с доставкой, чиллер фанкойл |  |  |  | 12351 |  | 3620 | 5250 / 7250 | [6 empty] | 40 | [5 empty] | 220-580 | [18 empty] | 28-38 | [21 empty] | Да | В наличии | [5 empty] | Y |  |  | Y | [18 empty] | 32 |  |  |  | 28 | 1292*657*131 | 1360*730*200 | [36 empty] | Промышленные кондиционеры | Фанкойлы | Консольного типа ультратонкие, 2‑х трубные, серия Q
17047 | IWF-Q450VED | 17047 | Y |  |  | /upload/iblock/d8a/mg3w1ih8b90d62c9nsvpttl977wgkjij.png | Фанкойлы консольные ультратонкие 2-х трубные,
Производительность охлаждение - 4130 Вт," | text |  |  | text | iwf-q450ved | 500 | Ультратонкие фанкойлы, консольные фанкойлы, 2-х трубные фанкойлы, ультратонкие консоли, фанкойл, фанкойл купить, фанкойл оптом, фанкойл с доставкой, чиллер фанкойл |  |  |  | 14091 |  | 4130 | 6000 / 9480 | [6 empty] | 45 | [5 empty] | 260-560 | [18 empty] | 30-40 | [21 empty] | Да | В наличии | [5 empty] | Y |  |  | Y | [18 empty] | 38 |  |  |  | 33.8 | 1492*657*131 | 1560*730*200 | [36 empty] | Промышленные кондиционеры | Фанкойлы | Консольного типа ультратонкие, 2‑х трубные, серия Q
17048 | IWF-Q800CHB24PH | 17048 | Y |  |  | /upload/iblock/93b/s51v4ml64tt5463r2e1w4gimvx58zxod.bmp | Канальный, 2 трубные высоконапорные фанкойлы
Полная холодопроизводительность: 8.48-10.10 кВт." | text |  |  | text | iwf-q800chb24ph | 500 | [7 empty] | 13020-15500 | [12 empty] | 1058-1430 | [7 empty] | 3/4" (наружная резьба) | [10 empty] | 50-56 | [21 empty] | Да | В наличии | [5 empty] | Y |  |  | Y | [18 empty] | 48 |  |  |  | 42 | 1080*345*610 | 1110*370*640 | [9 empty] | 320-550 | [26 empty] | Промышленные кондиционеры | Фанкойлы | Канального типа, 2‑х трубные, высоконапорные, серия Q
17049 | IWF-Q1500CHB24PH | 17049 | Y |  |  | /upload/iblock/66a/tnccwikr8gtebw7kmp2yxmecg7so2mdw.bmp | Канальный, 2 трубные высоконапорные фанкойлы
Полная холодопроизводительность: 13.61-16.40 кВт." | text |  |  | text | iwf-q1500chb24ph | 500 | [7 empty] | 20750-25000 | [12 empty] | 2014-2685 | [7 empty] | 3/4" (наружная резьба) | [10 empty] | 56-61 | [21 empty] | Да | В наличии | [5 empty] | Y |  |  | Y | [18 empty] | 70 |  |  |  | 61 | 1480*345*610 | 1510*370*640 | [9 empty] | 550-860 | [26 empty] | Промышленные кондиционеры | Фанкойлы | Канального типа, 2‑х трубные, высоконапорные, серия Q
17050 | IWF-Q1800CHB24PH | 17050 | Y |  |  | /upload/iblock/702/qodman2ggb1bhb2fkqqgqhftngu5s3p7.bmp | Канальный, 2 трубные высоконапорные фанкойлы
Полная холодопроизводительность: 15.44-18.60 кВт." | text |  |  | text | iwf-q1800chb24ph | 500 | [7 empty] | 23940-28500 | [12 empty] | 2415-3220 | [7 empty] | 3/4" (наружная резьба) | [10 empty] | 63-57 | [21 empty] | Да | В наличии | [5 empty] | Y |  |  | Y | [18 empty] | 73 |  |  |  | 65 | 1280*445*660 | 1310*470*690 | [9 empty] | 750-970 | [26 empty] | Промышленные кондиционеры | Фанкойлы | Канального типа, 2‑х трубные, высоконапорные, серия Q
17051 | IWF-Q2000CHB24PH | 17051 | Y |  |  | /upload/iblock/397/ggytkvof11qftprx0j2r796d3yq1w2b2.bmp | Канальный, 2 трубные высоконапорные фанкойлы;
Полная холодопроизводительность: 16.30-19.64 кВт." | text |  |  | text | iwf-q2000chb24ph | 500 | [7 empty] | 25280-30100 | [12 empty] | 2550-3400 | [7 empty] | 3/4" (наружная резьба) | [10 empty] | 58-64 | [21 empty] | Да | В наличии | [5 empty] | Y |  |  | Y | [18 empty] | 77 |  |  |  | 69 | 1380*445*660 | 1410*470*690 | [9 empty] | 660-1030 | [26 empty] | Промышленные кондиционеры | Фанкойлы | Канального типа, 2‑х трубные, высоконапорные, серия Q
17053 | IWF-Q2500CHB24PH | 17053 | Y |  |  | /upload/iblock/0e8/3zrvxh0zw1tmsdh0x7i6e2s33zf22wmn.bmp | Канальный, 2 трубные высоконапорные фанкойлы;
Полная холодопроизводительность: 22.09-26.30 кВт." | text |  |  | text | iwf-q2500chb24ph | 500 | [7 empty] | 35110-41300 | [12 empty] | 3264-4295 | [7 empty] | 3/4" (наружная резьба) | [10 empty] | 60-66 | [21 empty] | Да | В наличии | [5 empty] | Y |  |  | Y | [18 empty] | 93 |  |  |  | 85 | 1780*445*660 | 1810*470*690 | [9 empty] | 850-1260 | [26 empty] | Промышленные кондиционеры | Фанкойлы | Канального типа, 2‑х трубные, высоконапорные, серия Q
17146 | IWF-Q2500CHB24PH (i) | 17146 | Y |  |  |  | Канальный, 2 трубные высоконапорные фанкойлы;
Полная холодопроизводительность: 22.09-26.30 кВт." | text |  |  | text | iwf-q2500chb24ph-i | 500 | [7 empty] | 35110-41300 | [12 empty] | 3264-4295 | [7 empty] | 3/4" (наружная резьба) | [10 empty] | 60-66 | [21 empty] | Да | В наличии | [5 empty] | Y |  |  | Y | [18 empty] | 93 |  |  |  | 85 | 1780*445*660 | 1810*470*690 | [9 empty] | 850-1260 | [26 empty] | Промышленные кондиционеры | Фанкойлы | Канального типа, 2‑х трубные, высоконапорные, серия Q
17054 | IWF-Q600CB43 | 17054 | Y |  |  | /upload/iblock/a79/7yu47bvfwugv5wcacf1udsnujxtc8yqy.png | Фанкойлы канальные 4-х трубные.
Полная холодопроизводительность: 4.19-5.62 кВт." | text |  |  | text | iwf-q600cb43 | 500 | фанкойлы канальные, фанкойлы, фанкойлы 4х трубные, системы кондиционирования, воздушное отопление, фанкойл 4 трубки, климатическое оборудование, таблицы подбора фанкойлов, монтаж фанкойлов, установка канального фанкойла, фанкойл для отопления и охлаждения | [6 empty] | 4080-5440 | [6 empty] | 110 | [5 empty] | 540-1080 | [8 empty] | Ø20 (наружный диаметр) | [9 empty] | 45-49 | [21 empty] | Да | В наличии | [5 empty] | Y |  |  | Y | [18 empty] | 22.45 |  |  |  | 20.36 | 1095*450*225 | 1125*480*245 | [36 empty] | Промышленные кондиционеры | Фанкойлы | Канального типа, 4‑х трубные, серия Q
17057 | IWF-Q800CB43 | 17057 | Y |  |  | /upload/iblock/4e4/wdp36z1621dgzg7e5i08awhva4fm6i1l.png | Фанкойлы канальные 4-х трубные.
Полная холодопроизводительность: 5.68-7.56 кВт" | text |  |  | text | iwf-q800cb43 | 500 | фанкойлы канальные, фанкойлы, фанкойлы 4х трубные, системы кондиционирования, воздушное отопление, фанкойл 4 трубки, климатическое оборудование, таблицы подбора фанкойлов, монтаж фанкойлов, установка канального фанкойла, фанкойл для отопления и охлаждения | [6 empty] | 5840-7760 | [6 empty] | 174 | [5 empty] | 750-1490 | [8 empty] | Ø20 (наружный диаметр) | [9 empty] | 46-50 | [21 empty] | Да | В наличии | [5 empty] | Y |  |  | Y | [18 empty] | 22.45 |  |  |  | 20.36 | 1395*450*225 | 1425*480*245 | [36 empty] | Промышленные кондиционеры | Фанкойлы | Канального типа, 4‑х трубные, серия Q
17058 | IWF-Q1000CB43 | 17058 | Y |  |  | /upload/iblock/4f6/1v1n28l3uhdefd6slx7ci12idc38m8zv.png | Фанкойлы канальные 4-х трубные.
Полная холодопроизводительность: 6.93-9.13 кВт." | text |  |  | text | iwf-q1000cb43 | 500 | фанкойлы канальные, фанкойлы, фанкойлы 4х трубные, системы кондиционирования, воздушное отопление, фанкойл 4 трубки, климатическое оборудование, таблицы подбора фанкойлов, монтаж фанкойлов, установка канального фанкойла, фанкойл для отопления и охлаждения | [6 empty] | 7040-9360 | [6 empty] | 211 | [5 empty] | 870-1750 | [8 empty] | Ø20 (наружный диаметр) | [9 empty] | 48-52 | [21 empty] | Да | В наличии | [5 empty] | Y |  |  | Y | [18 empty] | 32.07 |  |  |  | 29.38 | 1545*450*225 | 1575*480*245 | [36 empty] | Промышленные кондиционеры | Фанкойлы | Канального типа, 4‑х трубные, серия Q
17059 | IWF-Q1200CB43 | 17059 | Y |  |  | /upload/iblock/acc/xkvtts0lwce8ou76h18hki8o7gwqejwr.png | Фанкойлы канальные 4-х трубные.
Полная холодопроизводительность: 8.19-10.88 кВт." | text |  |  | text | iwf-q1200cb43 | 500 | фанкойлы канальные, фанкойлы, фанкойлы 4х трубные, системы кондиционирования, воздушное отопление, фанкойл 4 трубки, климатическое оборудование, таблицы подбора фанкойлов, монтаж фанкойлов, установка канального фанкойла, фанкойл для отопления и охлаждения | [6 empty] | 8290-11040 | [6 empty] | 240 | [5 empty] | 1030-2060 | [8 empty] | Ø20 (наружный диаметр) | [9 empty] | 50-54 | [21 empty] | Да | В наличии | [5 empty] | Y |  |  | Y | [18 empty] | 33.78 |  |  |  | 31.04 | 1695*450*225 | 1720*480*245 | [36 empty] | Промышленные кондиционеры | Фанкойлы | Канального типа, 4‑х трубные, серия Q
17060 | IWF-Q1400CB43 | 17060 | Y |  |  | /upload/iblock/dd0/qaxhqi1moyuaeykx6nt92i5iahhsq1rq.png | Фанкойлы канальные 4-х трубные.
Полная холодопроизводительность: 9.64-12.83 кВт." | text |  |  | text | iwf-q1400cb43 | 500 | фанкойлы канальные, фанкойлы, фанкойлы 4х трубные, системы кондиционирования, воздушное отопление, фанкойл 4 трубки, климатическое оборудование, таблицы подбора фанкойлов, монтаж фанкойлов, установка канального фанкойла, фанкойл для отопления и охлаждения | [6 empty] | 9440-12570 | [6 empty] | 297 | [5 empty] | 1230-2450 | [8 empty] | Ø20 (наружный диаметр) | [9 empty] | 52-56 | [21 empty] | Да | В наличии | [5 empty] | Y |  |  | Y | [18 empty] | 41.10 |  |  |  | 38.20 | 1995*450*225 | 2025*480*245 | [36 empty] | Промышленные кондиционеры | Фанкойлы | Канального типа, 4‑х трубные, серия Q
17061 | IWF-Q400CAQ4T44 | 17061 | Y |  |  | /upload/iblock/94d/u1m3g1fip2byhpp4wuxwm481xh47fmux.jpg | Фанкойлы кассетные 4-х трубные 4-х поточные.
Полная холодопроизводительность: 1.40-2.60 кВт." | text |  |  | text | iwf-q400caq4t44 | 500 | фанкойл, кассетный фанкойл, 4х трубный фанкойл, фанкойл четырех трубный, купить фанкойл, фанкойл характеристики, фанкойл подобрать, фанкойл мощность | PCWQ -02/04 | [5 empty] | 1400-2600 |  |  | 0.28 |  |  |  | 60 | [5 empty] | 340-680 | [8 empty] | Ø26 (наружный диаметр) | [32 empty] | В наличии | [5 empty] | Y |  |  | Y | [17 empty] | 3.4 | 19.6 |  |  | 2.3 | 17 | 580*580*250 | 675*675*270 | 680*680*30 |  | 720*710*75 | [15 empty] | 41/36/32 | [14 empty] | ИК-пульт дистанционного управления (Опция: проводной пульт) |  |  | Промышленные кондиционеры | Фанкойлы | Кассетного типа 4‑х трубные, серия Q
17062 | IWF-Q500CAQ4T44 | 17062 | Y |  |  | /upload/iblock/c74/ri9d64fcyvkrmb4yzs28iqddhzj92a7i.jpg | Фанкойлы кассетные 4-х трубные 4-х поточные.
Полная холодопроизводительность: 1.80-3.10 кВт." | text |  |  | text | iwf-q500caq4t44 | 500 | фанкойл, кассетный фанкойл, 4х трубный фанкойл, фанкойл четырех трубный, купить фанкойл, фанкойл характеристики, фанкойл подобрать, фанкойл мощность | PCWQ -05/08 | [5 empty] | 2100-3500 |  |  | 0.35 |  |  |  | 74 | [5 empty] | 425-850 | [8 empty] | Ø26 (наружный диаметр) | [32 empty] | В наличии | [5 empty] | Y |  |  | Y | [17 empty] | 4.9 | 25 |  |  | 3.4 | 22.2 | 705*705*290 | 800*800*310 | 830*830*30 |  | 860*860*75 | [15 empty] | 43/34/30 | [14 empty] | ИК-пульт дистанционного управления (Опция: проводной пульт) |  |  | Промышленные кондиционеры | Фанкойлы | Кассетного типа 4‑х трубные, серия Q
17065 | IWF-Q600CAQ4T44 | 17065 | Y |  |  | /upload/iblock/896/fcp1spanby37376wlj9duxy6kt4w7zah.jpg | Фанкойлы кассетные 4-х трубные 4-х поточные.
Полная холодопроизводительность: 2.10-3.60 кВт." | text |  |  | text | iwf-q600caq4t44 | 500 | фанкойл, кассетный фанкойл, 4х трубный фанкойл, фанкойл четырех трубный, купить фанкойл, фанкойл характеристики, фанкойл подобрать, фанкойл мощность | PCWQ -05/08 | [5 empty] | 2500-4300 |  |  | 0.44 |  |  |  | 93 | [5 empty] | 510-1020 | [8 empty] | Ø26 (наружный диаметр) | [32 empty] | В наличии | [5 empty] | Y |  |  | Y | [17 empty] | 4.9 | 25 |  |  | 3.4 | 22.2 | 705*705*290 | 800*800*310 | 830*830*30 |  | 860*860*75 | [15 empty] | 45/36/32 | [14 empty] | ИК-пульт дистанционного управления (Опция: проводной пульт) |  |  | Промышленные кондиционеры | Фанкойлы | Кассетного типа 4‑х трубные, серия Q
17067 | IWF-Q800CAQ4T44 | 17067 | Y |  |  | /upload/iblock/020/v7xd2iky7mx0ngj1t2k851ckaoigsl3m.jpg | Фанкойлы кассетные 4-х трубные 4-х поточные.
Полная холодопроизводительность: 2.16-4.80 кВт." | text |  |  | text | iwf-q800caq4t44 | 500 | фанкойл, кассетный фанкойл, 4х трубный фанкойл, фанкойл четырех трубный, купить фанкойл, фанкойл характеристики, фанкойл подобрать, фанкойл мощность | PCWQ -05/08 | [5 empty] | 3500-4900 |  |  | 0.61 |  |  |  | 130 | [5 empty] | 680-1360 | [8 empty] | Ø26 (наружный диаметр) | [32 empty] | В наличии | [5 empty] | Y |  |  | Y | [17 empty] | 4.9 | 25 |  |  | 3.4 | 22.2 | 705*705*290 | 800*800*310 | 830*830*30 |  | 860*860*75 | [15 empty] | 46/41/34 | [14 empty] | ИК-пульт дистанционного управления (Опция: проводной пульт) |  |  | Промышленные кондиционеры | Фанкойлы | Кассетного типа 4‑х трубные, серия Q
17068 | IWF-Q1000CAQ4T44 | 17068 | Y |  |  | /upload/iblock/8bd/294pabfdunw8yjbx512z1mq7mcvi14h7.jpg | Фанкойлы кассетные 4-х трубные 4-х поточные.
Полная холодопроизводительность: 3.60-6.00 кВт." | text |  |  | text | iwf-q1000caq4t44 | 500 | фанкойл, кассетный фанкойл, 4х трубный фанкойл, фанкойл четырех трубный, купить фанкойл, фанкойл характеристики, фанкойл подобрать, фанкойл мощность | PCWQ -10/14 | [5 empty] | 4200-6500 |  |  | 0.69 |  |  |  | 147 | [5 empty] | 850-1700 | [8 empty] | Ø26 (наружный диаметр) | [32 empty] | В наличии | [5 empty] | Y |  |  | Y | [17 empty] | 7.2 | 31.2 |  |  | 5.2 | 27.4 | 832*832*290 | 925*925*310 | 980*980*30 |  | 1010*1010*75 | [15 empty] | 48/41/35 | [14 empty] | ИК-пульт дистанционного управления (Опция: проводной пульт) |  |  | Промышленные кондиционеры | Фанкойлы | Кассетного типа 4‑х трубные, серия Q
17069 | IWF-Q1200CAQ4T44 | 17069 | Y |  |  | /upload/iblock/7fa/04s3ux4wk0wfc00olc3ngxjckv0jw1y6.jpg | Фанкойлы кассетные 4-х трубные 4-х поточные.
Полная холодопроизводительность: 4.60-7.00 кВт." | text |  |  | text | iwf-q1200caq4t44 | 500 | фанкойл, кассетный фанкойл, 4х трубный фанкойл, фанкойл четырех трубный, купить фанкойл, фанкойл характеристики, фанкойл подобрать, фанкойл мощность | PCWQ -10/14 | [5 empty] | 4300-7200 |  |  | 0.86 |  |  |  | 183 | [5 empty] | 1020-2040 | [8 empty] | Ø26 (наружный диаметр) | [32 empty] | В наличии | [5 empty] | Y |  |  | Y | [17 empty] | 7.2 | 31.2 |  |  | 5.2 | 27.4 | 832*832*290 | 925*925*310 | 980*980*30 |  | 1010*1010*75 | [15 empty] | 50/43/37 | [14 empty] | ИК-пульт дистанционного управления (Опция: проводной пульт) |  |  | Промышленные кондиционеры | Фанкойлы | Кассетного типа 4‑х трубные, серия Q
17070 | IWF-Q1400CAQ4T44 | 17070 | Y |  |  | /upload/iblock/193/vzaxpry1wbgo325jjjyl61js12w707vs.jpg | Фанкойлы кассетные 4-х трубные 4-х поточные.
Полная холодопроизводительность: 5.00-8.40 кВт." | text |  |  | text | iwf-q1400caq4t44 | 500 | фанкойл, кассетный фанкойл, 4х трубный фанкойл, фанкойл четырех трубный, купить фанкойл, фанкойл характеристики, фанкойл подобрать, фанкойл мощность | PCWQ -10/14 | [5 empty] | 5800-8700 |  |  | 1.04 |  |  |  | 221 | [5 empty] | 1190-2380 | [8 empty] | Ø26 (наружный диаметр) | [32 empty] | В наличии | [5 empty] | Y |  |  | Y | [17 empty] | 7.2 | 31.2 |  |  | 5.2 | 27.4 | 832*832*290 | 925*925*310 | 980*980*30 |  | 1010*1010*75 | [15 empty] | 52/47/43 | [14 empty] | ИК-пульт дистанционного управления (Опция: проводной пульт) |  |  | Промышленные кондиционеры | Фанкойлы | Кассетного типа 4‑х трубные, серия Q
17071 | IWF-Q1700CAQ4T44 | 17071 | Y |  |  | /upload/iblock/dc3/vxtryrylqp1eszfdq0x95xsul5dr7msg.jpg | Фанкойлы кассетные 4-х трубные 4-х поточные.
Полная холодопроизводительность: 5.70-10.3 кВт." | text |  |  | text | iwf-q1700caq4t44 | 500 | фанкойл, кассетный фанкойл, 4х трубный фанкойл, фанкойл четырех трубный, купить фанкойл, фанкойл характеристики, фанкойл подобрать, фанкойл мощность | PCWQ -17 | [5 empty] | 6600-11900 |  |  | 1.43 |  |  |  | 330 | [5 empty] | 1600-2890 | [8 empty] | Ø26 (наружный диаметр) | [32 empty] | В наличии | [5 empty] | Y |  |  | Y | [17 empty] | 10.5 | 42.9 |  |  | 7.8 | 38.3 | 960*960*290 | 1054*1054*305 | 1140*1140*30 |  | 1170*1170*75 | [15 empty] | 57/53/48 | [14 empty] | ИК-пульт дистанционного управления (Опция: проводной пульт) |  |  | Промышленные кондиционеры | Фанкойлы | Кассетного типа 4‑х трубные, серия Q
17072 | IWF-Q200CF23 | 17072 | Y |  |  | /upload/iblock/27e/wtyitqtzidngyf2smjr8mt84m7rr400f.png | Фанкойлы (вентиляторные доводчики) напольно-потолочного типа 2-х трубные,
Полная холодопроизводительность: 1,55-2,09 кВт." | text |  |  | text | iwf-q200cf23 | 500 | фанкойлы, 2-х трубные фанкойлы, напольно-потолочные фанкойлы, системы отопления, климатическое оборудование, комфортный климат, вентиляция, энергоэффективность, отопление и кондиционирование, промышленное климатическое оборудование | [6 empty] | 1910-3130 | [5 empty] | 0 | 46 | [5 empty] | 200-400 | [8 empty] | Ø20 (наружный диаметр | [9 empty] | 36-41 | [21 empty] | Да | В наличии | [5 empty] | Y |  |  | Y | [23 empty] | 850*246*634 | 870*255*655 | [36 empty] | Промышленные кондиционеры | Фанкойлы | Напольно-потолочные 2-х трубные, серия Q
17073 | IWF-Q300CF23 | 17073 | Y |  |  | /upload/iblock/3f7/vkjxsjnlvnhskpjj22mnq2uuwii1xabc.png | Фанкойлы (вентиляторные доводчики) напольно-потолочного типа 2-х трубные,
Полная холодопроизводительность: 1,37-3,06 кВт." | text |  |  | text | iwf-q300cf23 | 500 | фанкойлы, 2-х трубные фанкойлы, напольно-потолочные фанкойлы, системы отопления, климатическое оборудование, комфортный климат, вентиляция, энергоэффективность, отопление и кондиционирование, промышленное климатическое оборудование | [6 empty] | 2550-4250 | [5 empty] | 0 | 65 | [5 empty] | 300-590 | [8 empty] | Ø20 (наружный диаметр | [9 empty] | 38-43 | [21 empty] | Да | В наличии | [5 empty] | Y |  |  | Y | [23 empty] | 1000*246*634 | 1020*255*655 | [36 empty] | Промышленные кондиционеры | Фанкойлы | Напольно-потолочные 2-х трубные, серия Q
17074 | WF-Q400CF23 | 17074 | Y |  |  | /upload/iblock/0df/4i6qaqrk0498mivgl3aaw6gv0x4fiq6v.png | Фанкойлы (вентиляторные доводчики) напольно-потолочного типа 2-х трубные,
Полная холодопроизводительность: 1,77-3.89 кВт." | text |  |  | text | wf-q400cf23 | 500 | фанкойлы, 2-х трубные фанкойлы, напольно-потолочные фанкойлы, системы отопления, климатическое оборудование, комфортный климат, вентиляция, энергоэффективность, отопление и кондиционирование, промышленное климатическое оборудование | [6 empty] | 3500-5840 | [5 empty] | 0 | 82 | [5 empty] | 370-750 | [8 empty] | Ø20 (наружный диаметр | [9 empty] | 40-45 | [21 empty] | Да | В наличии | [5 empty] | Y |  |  | Y | [23 empty] | 1080*246*634 | 1110*255*655 | [36 empty] | Промышленные кондиционеры | Фанкойлы | Напольно-потолочные 2-х трубные, серия Q
17075 | IWF-Q500CF23 | 17075 | Y |  |  | /upload/iblock/874/3apksflgppkr20y0bryc4p3lujwtfxhg.png | Фанкойлы (вентиляторные доводчики) напольно-потолочного типа 2-х трубные,
Полная холодопроизводительность: 3.56-4.74 кВт." | text |  |  | text | iwf-q500cf23 | 500 | фанкойлы, 2-х трубные фанкойлы, напольно-потолочные фанкойлы, системы отопления, климатическое оборудование, комфортный климат, вентиляция, энергоэффективность, отопление и кондиционирование, промышленное климатическое оборудование | [6 empty] | 4340-7120 | [5 empty] | 0 | 89 | [5 empty] | 460-920 | [8 empty] | Ø20 (наружный диаметр) | [9 empty] | 42-46 | [21 empty] | Да | В наличии | [5 empty] | Y |  |  | Y | [23 empty] | 1150*246*634 | 1170*255*655 | [36 empty] | Промышленные кондиционеры | Фанкойлы | Напольно-потолочные 2-х трубные, серия Q
17076 | IWF-Q600CF23 | 17076 | Y |  |  | /upload/iblock/480/4evkfbfz63f46t2yt8jlmw2jjhaj4aup.png | Фанкойлы (вентиляторные доводчики) напольно-потолочного типа 2-х трубные,
Полная холодопроизводительность: 4.28-5.73 кВт." | text |  |  | text | iwf-q600cf23 | 500 | фанкойлы, 2-х трубные фанкойлы, напольно-потолочные фанкойлы, системы отопления, климатическое оборудование, комфортный климат, вентиляция, энергоэффективность, отопление и кондиционирование, промышленное климатическое оборудование | [6 empty] | 5150-8580 | [5 empty] | 0 | 109 | [5 empty] | 540-1080 | [8 empty] | Ø20 (наружный диаметр) | [9 empty] | 44-48 | [21 empty] | Да | В наличии | [5 empty] | Y |  |  | Y | [23 empty] | 1300*246*634 | 1320*255*655 | [36 empty] | Промышленные кондиционеры | Фанкойлы | Напольно-потолочные 2-х трубные, серия Q
17077 | IWF-Q800CF23 | 17077 | Y |  |  | /upload/iblock/f2e/a4oaelxjjonlui3yw4uxpeb40hvjnoar.png | Фанкойлы (вентиляторные доводчики) напольно-потолочного типа 2-х трубные,
Полная холодопроизводительность: 5.85-7.79 кВт." | text |  |  | text | iwf-q800cf23 | 500 | фанкойлы, 2-х трубные фанкойлы, напольно-потолочные фанкойлы, системы отопления, климатическое оборудование, комфортный климат, вентиляция, энергоэффективность, отопление и кондиционирование, промышленное климатическое оборудование | [6 empty] | 7130-11690 | [5 empty] | 1 | 163 | [5 empty] | 750-1490 | [8 empty] | Ø20 (наружный диаметр) | [9 empty] | 45-49 | [21 empty] | Да | В наличии | [5 empty] | Y |  |  | Y | [23 empty] | 1600*246*634 | 1620*255*655 | [36 empty] | Промышленные кондиционеры | Фанкойлы | Напольно-потолочные 2-х трубные, серия Q
17078 | IWF-Q1000CF23 | 17078 | Y |  |  | /upload/iblock/a0f/3kkwksu90cd0i1p5kt7o3rf5jptrp9v3.png | Фанкойлы (вентиляторные доводчики) напольно-потолочного типа 2-х трубные,
Полная холодопроизводительность: 7.10-9.35 кВт." | text |  |  | text | iwf-q1000cf23 | 500 | фанкойлы, 2-х трубные фанкойлы, напольно-потолочные фанкойлы, системы отопления, климатическое оборудование, комфортный климат, вентиляция, энергоэффективность, отопление и кондиционирование, промышленное климатическое оборудование | [6 empty] | 8560-14030 | [5 empty] | 1 | 201 | [5 empty] | 870-1750 | [8 empty] | Ø20 (наружный диаметр) | [9 empty] | 47-51 | [21 empty] | Да | В наличии | [5 empty] | Y |  |  | Y | [23 empty] | 1750*246*634 | 1770*255*655 | [36 empty] | Промышленные кондиционеры | Фанкойлы | Напольно-потолочные 2-х трубные, серия Q
17079 | WF-Q1200CF23 | 17079 | Y |  |  | /upload/iblock/ddf/xnlqqj7uvzh5oqac4gah7l1uj3efup7n.png | Фанкойлы (вентиляторные доводчики) напольно-потолочного типа 2-х трубные,
Полная холодопроизводительность: 8.35-11.10 кВт." | text |  |  | text | wf-q1200cf23 | 500 | фанкойлы, 2-х трубные фанкойлы, напольно-потолочные фанкойлы, системы отопления, климатическое оборудование, комфортный климат, вентиляция, энергоэффективность, отопление и кондиционирование, промышленное климатическое оборудование | [6 empty] | 9980-16640 | [6 empty] | 228 | [5 empty] | 1030-2060 | [8 empty] | Ø20 (наружный диаметр) | [9 empty] | 49-53 | [21 empty] | Да | В наличии | [5 empty] | Y |  |  | Y | [23 empty] | 1900*246*634 | 1920*255*655 | [36 empty] | Промышленные кондиционеры | Фанкойлы | Напольно-потолочные 2-х трубные, серия Q
17080 | IWF-Q1400CF23 | 17080 | Y |  |  | /upload/iblock/610/s9xa23pnha21a15jeumd9zeuz1ma1zmk.png | Фанкойлы (вентиляторные доводчики) напольно-потолочного типа 2-х трубные,
Полная холодопроизводительность: 9.83-13.08 кВт." | text |  |  | text | iwf-q1400cf23 | 500 | фанкойлы, 2-х трубные фанкойлы, напольно-потолочные фанкойлы, системы отопления, климатическое оборудование, комфортный климат, вентиляция, энергоэффективность, отопление и кондиционирование, промышленное климатическое оборудование | [6 empty] | 11780-19630 | [6 empty] | 286 | [5 empty] | 1230-2450 | [8 empty] | Ø20 (наружный диаметр) | [9 empty] | 51-55 | [21 empty] | Да | В наличии | [5 empty] | Y |  |  | Y | [23 empty] | 2200*246*634 | 2220*255*655 | [36 empty] | Промышленные кондиционеры | Фанкойлы | Напольно-потолочные 2-х трубные, серия Q
17081 | IWF-Q200CF43 | 17081 | Y |  |  | /upload/iblock/14f/jezef5e2c7248d6ijdn3l7rltob9wj8r.png | Фанкойлы (вентиляторные доводчики) напольно-потолочного типа 4-х трубные,
Полная холодопроизводительность: 1,50-2,03 кВт." | text |  |  | text | iwf-q200cf43 | 500 | фанкойлы, 4-х трубные фанкойлы, четырёх трубный фанкойл, напольно-потолочные фанкойлы, системы отопления, климатическое оборудование, комфортный климат, вентиляция, энергоэффективность, отопление и кондиционирование, промышленное климатическое оборудовани | [6 empty] | 1460-1940 | [5 empty] | 0 | 56 | [5 empty] | 200-400 | [8 empty] | Ø20 (наружный диаметр) | [9 empty] | 37-42 | [21 empty] | Да | В наличии | [5 empty] | Y |  |  | Y | [23 empty] | 850*246*634 | 870*255*655 | [36 empty] | Промышленные кондиционеры | Фанкойлы | Напольно-потолочные, 4-х трубные, серия Q
17082 | IWF-Q300CF43 | 17082 | Y |  |  | /upload/iblock/f33/l7m4425psra2etr6leyeq82ut8phwzt1.png | Фанкойлы (вентиляторные доводчики) напольно-потолочного типа 4-х трубные,
Полная холодопроизводительность: 2.23-2.98 кВт." | text |  |  | text | iwf-q300cf43 | 500 | фанкойлы, 4-х трубные фанкойлы, четырёх трубный фанкойл, напольно-потолочные фанкойлы, системы отопления, климатическое оборудование, комфортный климат, вентиляция, энергоэффективность, отопление и кондиционирование, промышленное климатическое оборудовани | [6 empty] | 2050-2710 | [5 empty] | 0 | 72 | [5 empty] | 300-590 | [8 empty] | Ø20 (наружный диаметр) | [9 empty] | 39-44 | [21 empty] | Да | В наличии | [5 empty] | Y |  |  | Y | [23 empty] | 1000*246*634 | 1020*255*655 | [36 empty] | Промышленные кондиционеры | Фанкойлы | Напольно-потолочные, 4-х трубные, серия Q
17083 | IWF-Q400CF43 | 17083 | Y |  |  | /upload/iblock/bbe/57y8w14zcsqsz529z2g8m76emnoaq28x.png | Фанкойлы (вентиляторные доводчики) напольно-потолочного типа 4-х трубные,
Полная холодопроизводительность: 2.83-3.78 кВт." | text |  |  | text | iwf-q400cf43 | 500 | фанкойлы, 4-х трубные фанкойлы, четырёх трубный фанкойл, напольно-потолочные фанкойлы, системы отопления, климатическое оборудование, комфортный климат, вентиляция, энергоэффективность, отопление и кондиционирование, промышленное климатическое оборудовани | [6 empty] | 2730-3640 | [5 empty] | 0 | 88 | [5 empty] | 370-750 | [8 empty] | Ø20 (наружный диаметр) | [9 empty] | 41-46 | [21 empty] | Да | В наличии | [5 empty] | Y |  |  | Y | [23 empty] | 1080*246*634 | 1110*255*655 | [36 empty] | Промышленные кондиционеры | Фанкойлы | Напольно-потолочные, 4-х трубные, серия Q
17084 | IWF-Q500CF43 | 17084 | Y |  |  | /upload/iblock/e8c/2thv8drvntuqsdkfe245yi3xg5mqp6ce.png | Фанкойлы (вентиляторные доводчики) напольно-потолочного типа 4-х трубные,
Полная холодопроизводительность: 3.48-4.63 кВт." | text |  |  | text | iwf-q500cf43 | 500 | фанкойлы, 4-х трубные фанкойлы, четырёх трубный фанкойл, напольно-потолочные фанкойлы, системы отопления, климатическое оборудование, комфортный климат, вентиляция, энергоэффективность, отопление и кондиционирование, промышленное климатическое оборудовани | [6 empty] | 3500-4660 | [6 empty] | 95 | [5 empty] | 460-920 | [8 empty] | Ø20 (наружный диаметр) | [9 empty] | 43-47 | [21 empty] | Да | В наличии | [5 empty] | Y |  |  | Y | [23 empty] | 1150*246*634 | 1170*255*655 | [36 empty] | Промышленные кондиционеры | Фанкойлы | Напольно-потолочные, 4-х трубные, серия Q
17085 | IWF-Q600CF43 | 17085 | Y |  |  | /upload/iblock/d55/37yc1m0ysls0apdq9xvujm4z8ko8z5sf.png | Фанкойлы (вентиляторные доводчики) напольно-потолочного типа 4-х трубные,
Полная холодопроизводительность: 4.19-5.62 кВт." | text |  |  | text | iwf-q600cf43 | 500 | фанкойлы, 4-х трубные фанкойлы, четырёх трубный фанкойл, напольно-потолочные фанкойлы, системы отопления, климатическое оборудование, комфортный климат, вентиляция, энергоэффективность, отопление и кондиционирование, промышленное климатическое оборудовани | [6 empty] | 4080-5440 | [6 empty] | 110 | [5 empty] | 540-1080 | [8 empty] | Ø20 (наружный диаметр) | [9 empty] | 45-49 | [21 empty] | Да | В наличии | [5 empty] | Y |  |  | Y | [23 empty] | 1300*246*634 | 1320*255*655 | [36 empty] | Промышленные кондиционеры | Фанкойлы | Напольно-потолочные, 4-х трубные, серия Q
17086 | IWF-Q800CF43 | 17086 | Y |  |  | /upload/iblock/a45/1wpgj4irc19fll1xycwcp6ocm3g8okmz.png | Фанкойлы (вентиляторные доводчики) напольно-потолочного типа 4-х трубные,
Полная холодопроизводительность: 5.85-7.79 кВт." | text |  |  | text | iwf-q800cf43 | 500 | фанкойлы, 4-х трубные фанкойлы, четырёх трубный фанкойл, напольно-потолочные фанкойлы, системы отопления, климатическое оборудование, комфортный климат, вентиляция, энергоэффективность, отопление и кондиционирование, промышленное климатическое оборудовани | [6 empty] | 5840-7760 | [6 empty] | 174 | [5 empty] | 750-1490 | [8 empty] | Ø20 (наружный диаметр) | [9 empty] | 46-50 | [21 empty] | Да | В наличии | [5 empty] | Y |  |  | Y | [23 empty] | 1600*246*634 | 1620*255*655 | [36 empty] | Промышленные кондиционеры | Фанкойлы | Напольно-потолочные, 4-х трубные, серия Q
17087 | IWF-Q1000CF43 | 17087 | Y |  |  | /upload/iblock/55a/oi8u9x3sewf1acgp2i5ki2s6dh6pxrx8.png | Фанкойлы (вентиляторные доводчики) напольно-потолочного типа 4-х трубные,
Полная холодопроизводительность: 6.93-9.13 кВт." | text |  |  | text | iwf-q1000cf43 | 500 | фанкойлы, 4-х трубные фанкойлы, четырёх трубный фанкойл, напольно-потолочные фанкойлы, системы отопления, климатическое оборудование, комфортный климат, вентиляция, энергоэффективность, отопление и кондиционирование, промышленное климатическое оборудовани | [6 empty] | 7040-9360 | [6 empty] | 211 | [5 empty] | 870-1750 | [8 empty] | Ø20 (наружный диаметр) | [9 empty] | 48-52 | [21 empty] | Да | В наличии | [5 empty] | Y |  |  | Y | [23 empty] | 1750*246*634 | 1770*255*655 | [36 empty] | Промышленные кондиционеры | Фанкойлы | Напольно-потолочные, 4-х трубные, серия Q
17088 | IWF-Q1200CF43 | 17088 | Y |  |  | /upload/iblock/d17/cll71wicovdhpztagyprx2874jeeth85.png | Фанкойлы (вентиляторные доводчики) напольно-потолочного типа 4-х трубные,
Полная холодопроизводительность: 8.19-10.88 кВт." | text |  |  | text | iwf-q1200cf23 | 500 | фанкойлы, 4-х трубные фанкойлы, четырёх трубный фанкойл, напольно-потолочные фанкойлы, системы отопления, климатическое оборудование, комфортный климат, вентиляция, энергоэффективность, отопление и кондиционирование, промышленное климатическое оборудовани | [6 empty] | 8290-11040 | [6 empty] | 240 | [5 empty] | 1030-2060 | [8 empty] | Ø20 (наружный диаметр) | [9 empty] | 50-54 | [21 empty] | Да | В наличии | [5 empty] | Y |  |  | Y | [23 empty] | 1900*246*634 | 1920*255*655 | [36 empty] | Промышленные кондиционеры | Фанкойлы | Напольно-потолочные, 4-х трубные, серия Q
17089 | IWF-Q1400CF43 | 17089 | Y |  |  | /upload/iblock/9ea/bb24ek9020uy50atcqehvdb0b0tls63e.png | Фанкойлы (вентиляторные доводчики) напольно-потолочного типа 4-х трубные,
Полная холодопроизводительность: 9.64-12.83 кВт." | text |  |  | text | iwf-q1400cf43 | 500 | фанкойлы, 4-х трубные фанкойлы, четырёх трубный фанкойл, напольно-потолочные фанкойлы, системы отопления, климатическое оборудование, комфортный климат, вентиляция, энергоэффективность, отопление и кондиционирование, промышленное климатическое оборудовани | [6 empty] | 9440-12570 | [6 empty] | 297 | [5 empty] | 1230-2450 | [8 empty] | Ø20 (наружный диаметр) | [9 empty] | 52-56 | [21 empty] | Да | В наличии | [5 empty] | Y |  |  | Y | [23 empty] | 2200*246*634 | 2220*255*655 | [36 empty] | Промышленные кондиционеры | Фанкойлы | Напольно-потолочные, 4-х трубные, серия Q
17093 | RAS/RAC-07АТ | 17093 | Y |  |  | /upload/iblock/9fd/1mmijb2eqp5ypz2xjiyx04bsmu59uyw5.png | Производительность - 7 000 БТЕ;
Охлаждение - 2 260 Вт
Обогрев - 2 400 Вт." | text |  |  | text | ras-rac-07at | 500 | Кондиционеры новой серии Omega on/off, кондиционер 7, кондиционер новинка, кондиционер 2025 | RAS-07AT | 42000 | RAC-07AT | 7000 |  | 2260 | 2400 | 685 | 609 | [6 empty] | 3 |  | 3,94 |  | 500/510 | R32 | 0,41 | 15-43 | -7~27 | 1/4 | 3/8 | 9.52 |  | 16 |  | 6.35 |  |  | Роторный | GMCC |  | 37/35/33/30/27/25/22 | 48 |  | 790*192*275 | 860*265*345 | 712*276*459 |  |  | 765×310×481 | 8 | 10 |  |  | 20,5 | 22,5 | [9 empty] | Да | В наличии |  |  | 42000 |  |  | Y |  |  | Y | /upload/iblock/8d1/uxrpqeijwlulg7vxwxk7p3z67hco2xk4.bmp | [29 empty] | 4 | [8 empty] | 3.66 |  |  | 20 | [18 empty] | Бытовые сплит-системы | Сплит-системы | Серия Omega
17094 | RAS/RAC-09АТ | 17094 | Y |  |  | /upload/iblock/0f3/eoufa6b4b7hc3szkz2re1j1n3mh6li9n.png | Производительность - 9 000 БТЕ;
Охлаждение - 2 840 Вт
Обогрев - 2 930 Вт." | text |  |  | text | ras-rac-09at | 500 | Кондиционеры новой серии Omega on/off, кондиционер на 9, кондиционер новинка, кондиционер 2025 | RAS-09AT | 48000 | RAC-09AT | 9000 |  | 2840 | 2930 | 822 | 770 | [6 empty] | 3 |  | 3,81 |  | 500/510 | R32 | 0,41 | 15-43 | -7~27 | 1/4 | 3/8 | 9.52 |  | 16 |  | 6.35 |  |  | Роторный | GMCC |  | 37/35/33/30/27/25/22 | 48 |  | 790*192*275 | 860*265*345 | 712*276*459 |  |  | 765×310×481 | 8 | 10 |  |  | 23 | 24.5 | [9 empty] | Да | В наличии |  |  | 48000 |  |  | Y |  |  | Y | /upload/iblock/c9f/g236hbv82ett294y6zqr9m38o67edh8h.bmp | [29 empty] | 7 | [8 empty] | 3.19 |  |  | 23 | [18 empty] | Бытовые сплит-системы | Сплит-системы | Серия Omega
17098 | RAS/RAC-12АТ | 17098 | Y |  |  | /upload/iblock/4fe/badk84bumrzj3ks406la0w7hxhd0pcom.png | Производительность - 12 000 БТЕ;
Охлаждение - 3 620 Вт
Обогрев - 3 770 Вт." | text |  |  | text | ras-rac-12at | 500 | Кондиционеры новой серии Omega on/off, кондиционер 12, кондиционер новинка, кондиционер 2025 | RAS-12AT | 64000 | RAC-12AT | 12000 |  | 3620 | 3770 | 1095 | 1013 | [6 empty] | 3 |  | 3,73 |  | 500/520 | R32 | 0,66 | 15-43 | -7~27 | 1/4 | 3/8 | 9.52 |  | 16 |  | 6.35 |  |  | Роторный | GMCC |  | 38/35/33/32/31/29/27 | 50 |  | 790×192×275 | 860×265×345 | 765×310×481 |  |  | 818×325×515 | 8.5 | 10.5 |  |  | 23 | 24.5 | [9 empty] | Да | В наличии |  |  | 64000 |  |  | Y |  |  | Y | [30 empty] | 3 | [8 empty] | 3.56 |  |  | 15 | [18 empty] | Бытовые сплит-системы | Сплит-системы | Серия Omega
17099 | RAS/RAC-18АТ | 17099 | Y |  |  | /upload/iblock/0f5/m45vu2cdcjwlkzva4vcnqlhyi64bzr87.png | Производительность - 18 000 БТЕ;
Охлаждение - 5 620 Вт
Обогрев - 5 770 Вт." | text |  |  | text | ras-rac-18at | 500 | Кондиционеры новой серии Omega on/off, кондиционер 18, кондиционер новинка, кондиционер 2025 | RAS-18AT | 91000 | RAC-18AT | 18000 |  | 5620 | 5770 | 1645 | 1500 | [6 empty] | 3 |  | 3,85 |  | 850/850 | R32 | 0,90 | 15-43 | -7~27 | 1/4 | 1/2 | 12.70 |  | 16 |  | 6.35 |  |  | Роторный | GMCC |  | 44/41/39/38/36/34/30 | 52 |  | 920×195×306 | 990×265×380 | 795×305×549 |  |  | 890×385×628 | 10.5 | 13 |  |  | 35,7 | 38 | [9 empty] | Да | В наличии |  |  | 91000 |  |  | Y |  |  | Y | [30 empty] | 4 | [8 empty] | 3.59 |  |  | 19 | [18 empty] | Бытовые сплит-системы | Сплит-системы | Серия Omega
17100 | RAS/RAC-24АТ | 17100 | Y |  |  | /upload/iblock/500/7k8nnn878rh3376e8j0d64ekwpj1t5qh.png | Производительность - 24 000 БТЕ;
Охлаждение - 7 340 Вт
Обогрев - 7 680 Вт." | text |  |  | text | ras-rac-24at | 500 | Кондиционеры новой серии Omega on/off, кондиционер 24, кондиционер новинка, кондиционер 2025 | RAS-24AT | 120000 | RAC-24AT | 24000 |  | 7340 | 7680 | 2280 | 2110 |  |  | 10 | [5 empty] | 3.64 |  | 1250/1300 | R32 | 1,05 | 15-43 | -7~27 | 1/4 | 1/2 | 12.70 |  | 16 |  | 6.35 |  |  | Роторный | HIGHLY |  | 52/49/48/47/45/43/41 | 55 |  | 1100×222×333 | 1165×295×405 | 853×349×602 |  |  | 949×392×732 | 14 | 17 |  |  | 46.5 | 49.5 | [9 empty] | Да | В наличии |  |  | 120000 |  |  | Y |  |  | Y | [30 empty] | 2 | [8 empty] | 3.44 |  |  | 10 | [18 empty] | Бытовые сплит-системы | Сплит-системы | Серия Omega